## sin_ofertas
proyecto | unidad | unidad_es | unidad_cliente | sunidad | sunidad_es | sunidad_cliente | local | local_qty | local_sup | local_es | local_cliente | tipoA | tipoB | item | item_qty | item_es | item_cliente | fabricante | modelo | coste | ref_proyecto | fecha | estado | calidad | n_oferta
medipole | REHA | Rehabilitación |  | REHA | Rehabilitación |  | 1BR-ST-A1 |  | 16 | Habitación de 1 cama - con baño interior, tipo 1 |  | FA | FL | FLVY-007 | 1 | ACABADO DEL PISO: vinilo sin costuras cóncavo estándar antideslizante | [6 empty] | sin
medipole | REHA | Rehabilitación |  | REHA | Rehabilitación |  | 1BR-ST-A1 |  | 16 | Habitación de 1 cama - con baño interior, tipo 1 |  | FA | FL | FLSK-010 | 1 | RODAPIÉS: vinilo suelo vinílico cóncavo 150H preacabado | [6 empty] | sin
medipole | REHA | Rehabilitación |  | REHA | Rehabilitación |  | 1BR-ST-A1 |  | 16 | Habitación de 1 cama - con baño interior, tipo 1 |  | FA | WL | WLPR-001 | 1 | PROTECCIÓN DE PARED: panel de pared de protección de cama | [6 empty] | sin
medipole | REHA | Rehabilitación |  | REHA | Rehabilitación |  | 1BR-ST-A1 |  | 16 | Habitación de 1 cama - con baño interior, tipo 1 |  | FA | DW | DWPR-010 | 3 | PROTECCIÓN DE LA PUERTA: al marco de la puerta PVC preacabado | [6 empty] | sin
medipole | REHA | Rehabilitación |  | REHA | Rehabilitación |  | 1BR-ST-A1 |  | 16 | Habitación de 1 cama - con baño interior, tipo 1 |  | FA | WL | WLPR-011 | 2 | PROTECCIÓN DE PAREDES: cantoneras hasta 900 AFFL min. | [6 empty] | sin
medipole | REHA | Rehabilitación |  | REHA | Rehabilitación |  | 1BR-ST-A1 |  | 16 | Habitación de 1 cama - con baño interior, tipo 1 |  | FA | DW | DWPR-005 | 3 | PROTECCIÓN DE LA PUERTA: placa de protección hasta 900 AFFL | [6 empty] | sin
medipole | REHA | Rehabilitación |  | REHA | Rehabilitación |  | 1BR-ST-A1 |  | 16 | Habitación de 1 cama - con baño interior, tipo 1 |  | FA | WL | WLWA-004 | 1 | ACABADO DE PARED: pintura acrílico lavable | [6 empty] | sin
medipole | REHA | Rehabilitación |  | REHA | Rehabilitación |  | 1BR-ST-A1 |  | 16 | Habitación de 1 cama - con baño interior, tipo 1 |  | FA | WL | WLWA-010 | 1 | ACABADO DE PARED: salpicadero vinilo | [6 empty] | sin
medipole | REHA | Rehabilitación |  | REHA | Rehabilitación |  | 1BR-ST-A1 |  | 16 | Habitación de 1 cama - con baño interior, tipo 1 |  | FA | CL | CLGE-001 | 1 | TECHO: placas de yeso mamparo pintura | [6 empty] | sin
medipole | REHA | Rehabilitación |  | REHA | Rehabilitación |  | 1BR-ST-A1 |  | 16 | Habitación de 1 cama - con baño interior, tipo 1 |  | FA | CL | CLFS-006 | 1 | TECHO: cartón-yeso empotrado suspendido pintado lavable | [6 empty] | sin
medipole | REHA | Rehabilitación |  | REHA | Rehabilitación |  | 1BR-ST-A1 |  | 16 | Habitación de 1 cama - con baño interior, tipo 1 |  | FA | DW | DWWH-005 | 1 | VENTANA | [6 empty] | sin
medipole | REHA | Rehabilitación |  | REHA | Rehabilitación |  | 1BR-ST-A1 |  | 16 | Habitación de 1 cama - con baño interior, tipo 1 |  | FA | DW | DWGL-033 | 1 | PUERTA: 1400 mm c / o 1 1/2 hoja panel de observación núcleo sólido / vidrio pintura | [6 empty] | sin
medipole | REHA | Rehabilitación |  | REHA | Rehabilitación |  | 1BR-ST-A1 |  | 16 | Habitación de 1 cama - con baño interior, tipo 1 |  | FA | CL | CLCN-008 | 1 | CORNISA: encastre cuadrado a ras entre pared y techo pintar | [6 empty] | sin
medipole | REHA | Rehabilitación |  | REHA | Rehabilitación |  | 1BR-ST-A1 |  | 16 | Habitación de 1 cama - con baño interior, tipo 1 |  | FFE | DW | DWWD-001 | 1 | CIEGO: apagón | [6 empty] | sin
medipole | REHA | Rehabilitación |  | REHA | Rehabilitación |  | 1BR-ST-A1 |  | 16 | Habitación de 1 cama - con baño interior, tipo 1 |  | FFE | FI | FIHR-019 | 1 | SOPORTE: para botella de succión | [6 empty] | sin
medipole | REHA | Rehabilitación |  | REHA | Rehabilitación |  | 1BR-ST-A1 |  | 16 | Habitación de 1 cama - con baño interior, tipo 1 |  | FFE | FQ | FQBS-030 | 1 | SILLA: visitante paciente | [6 empty] | sin
medipole | REHA | Rehabilitación |  | REHA | Rehabilitación |  | 1BR-ST-A1 |  | 16 | Habitación de 1 cama - con baño interior, tipo 1 |  | FFE | FI | FIDI-001 | 1 | DISPENSADOR: desinfectante de manos a base de alcohol | [6 empty] | sin
medipole | REHA | Rehabilitación |  | REHA | Rehabilitación |  | 1BR-ST-A1 |  | 16 | Habitación de 1 cama - con baño interior, tipo 1 |  | FFE | FI | FIJO-130 | 1 | ARMARIO: alto de una sola puerta estantes adjuntos y barra para ropa | [6 empty] | sin
medipole | REHA | Rehabilitación |  | REHA | Rehabilitación |  | 1BR-ST-A1 |  | 16 | Habitación de 1 cama - con baño interior, tipo 1 |  | FFE | FQ | FQGE-010 | 1 | CORTINA: pantalla de privacidad | [6 empty] | sin
medipole | REHA | Rehabilitación |  | REHA | Rehabilitación |  | 1BR-ST-A1 |  | 16 | Habitación de 1 cama - con baño interior, tipo 1 |  | FFE | FQ | FQCW-016 | 1 | CUBO: basura general 20L | [6 empty] | sin
medipole | REHA | Rehabilitación |  | REHA | Rehabilitación |  | 1BR-ST-A1 |  | 16 | Habitación de 1 cama - con baño interior, tipo 1 |  | FFE | FI | FIHR-004 | 1 | SOPORTE: para pantalla montaje en techo | [6 empty] | sin
medipole | REHA | Rehabilitación |  | REHA | Rehabilitación |  | 1BR-ST-A1 |  | 16 | Habitación de 1 cama - con baño interior, tipo 1 |  | FFE | MM | MMBE-054 | 1 | ELEVADOR: paciente montado en el techo componente de cabestrillo | [6 empty] | sin
medipole | REHA | Rehabilitación |  | REHA | Rehabilitación |  | 1BR-ST-A1 |  | 16 | Habitación de 1 cama - con baño interior, tipo 1 |  | FFE | FI | FIDI-025 | 1 | DISPENSADOR: papel / toalla de mano | [6 empty] | sin
medipole | REHA | Rehabilitación |  | REHA | Rehabilitación |  | 1BR-ST-A1 |  | 16 | Habitación de 1 cama - con baño interior, tipo 1 |  | FFE | FI | FIDI-030 | 1 | DISPENSADOR: jabón | [6 empty] | sin
medipole | REHA | Rehabilitación |  | REHA | Rehabilitación |  | 1BR-ST-A1 |  | 16 | Habitación de 1 cama - con baño interior, tipo 1 |  | FFE | FI | FIDI-031 | 1 | DISPENSADOR: jabón antiséptico | [6 empty] | sin
medipole | REHA | Rehabilitación |  | REHA | Rehabilitación |  | 1BR-ST-A1 |  | 16 | Habitación de 1 cama - con baño interior, tipo 1 |  | FFE | FQ | FQSN-051 | 1 | LOCKER: 2 cajones abierto debajo con cerradura móvil | [6 empty] | sin
medipole | REHA | Rehabilitación |  | REHA | Rehabilitación |  | 1BR-ST-A1 |  | 16 | Habitación de 1 cama - con baño interior, tipo 1 |  | FFE | MM | MMGE-002 | 1 | ADAPTADOR: succión | [6 empty] | sin
medipole | REHA | Rehabilitación |  | REHA | Rehabilitación |  | 1BR-ST-A1 |  | 16 | Habitación de 1 cama - con baño interior, tipo 1 |  | FFE | FI | FIBM-019 | 1 | PIZARRA: fija magnética | [6 empty] | sin
medipole | REHA | Rehabilitación |  | REHA | Rehabilitación |  | 1BR-ST-A1 |  | 16 | Habitación de 1 cama - con baño interior, tipo 1 |  | FFE | HY | HYBA-010 | 1 | LAVABO: lavado a mano Tipo B | [6 empty] | sin
medipole | REHA | Rehabilitación |  | REHA | Rehabilitación |  | 1BR-ST-A1 |  | 16 | Habitación de 1 cama - con baño interior, tipo 1 |  | FFE | HY | HYTP-037 | 1 | GRIFERÍA: mezclador palancas de codo | [6 empty] | sin
medipole | REHA | Rehabilitación |  | REHA | Rehabilitación |  | 1BR-ST-A1 |  | 16 | Habitación de 1 cama - con baño interior, tipo 1 |  | FFE | IT | ITBU-012 | 1 | PANTALLA DE VISUALIZACIÓN: sistema de entretenimiento del paciente | [6 empty] | sin
medipole | REHA | Rehabilitación |  | REHA | Rehabilitación |  | 1BR-ST-A1 |  | 16 | Habitación de 1 cama - con baño interior, tipo 1 |  | FFE | MM | MMBE-010 | 1 | CAMA: paciente eléctrica con colchón | [6 empty] | sin
medipole | REHA | Rehabilitación |  | REHA | Rehabilitación |  | 1BR-ST-A1 |  | 16 | Habitación de 1 cama - con baño interior, tipo 1 |  | FFE | IT | ITNE-049 | 1 | TELÉFONO: microteléfono escritorio | [6 empty] | sin
medipole | REHA | Rehabilitación |  | REHA | Rehabilitación |  | 1BR-ST-A1 |  | 16 | Habitación de 1 cama - con baño interior, tipo 1 |  | FFE | MM | MMBE-052 | 1 | ELEVADOR: paciente montado en el techo motor de cassette para carril | [6 empty] | sin
medipole | REHA | Rehabilitación |  | REHA | Rehabilitación |  | 1BR-ST-A1 |  | 16 | Habitación de 1 cama - con baño interior, tipo 1 |  | FFE | MM | MMBE-056 | 1 | ELEVADOR: paciente de techo de carril lineal | [6 empty] | sin
medipole | REHA | Rehabilitación |  | REHA | Rehabilitación |  | 1BR-ST-A1 |  | 16 | Habitación de 1 cama - con baño interior, tipo 1 |  | FFE | FI | FIRT-039 | 1 | PISTA: cortina privacidad en forma de Z en ángulo | [6 empty] | sin
medipole | REHA | Rehabilitación |  | REHA | Rehabilitación |  | 1BR-ST-A1 |  | 16 | Habitación de 1 cama - con baño interior, tipo 1 |  | SE | EL | ELPR-006 | 2 | RCD: dispositivo de corriente residual | [6 empty] | sin
medipole | REHA | Rehabilitación |  | REHA | Rehabilitación |  | 1BR-ST-A1 |  | 16 | Habitación de 1 cama - con baño interior, tipo 1 |  | SE | IT | ITIN-070 | 1 | SALIDA: MATV | [6 empty] | sin
medipole | REHA | Rehabilitación |  | REHA | Rehabilitación |  | 1BR-ST-A1 |  | 16 | Habitación de 1 cama - con baño interior, tipo 1 |  | SE | EL | ELGP-101 | 1 | GPO: simple montado en el techo | [6 empty] | sin
medipole | REHA | Rehabilitación |  | REHA | Rehabilitación |  | 1BR-ST-A1 |  | 16 | Habitación de 1 cama - con baño interior, tipo 1 |  | SE | IT | ITCL-008 | 1 | BOTÓN: llamada a la enfermera ayuda del personal | [6 empty] | sin
medipole | REHA | Rehabilitación |  | REHA | Rehabilitación |  | 1BR-ST-A1 |  | 16 | Habitación de 1 cama - con baño interior, tipo 1 |  | SE | LI | LIFX-011 | 1 | LUZ: luz de lectura | [6 empty] | sin
medipole | REHA | Rehabilitación |  | REHA | Rehabilitación |  | 1BR-ST-A1 |  | 16 | Habitación de 1 cama - con baño interior, tipo 1 |  | SE | LI | LIFX-017 | 1 | LUZ: luz de noche | [6 empty] | sin
medipole | REHA | Rehabilitación |  | REHA | Rehabilitación |  | 1BR-ST-A1 |  | 16 | Habitación de 1 cama - con baño interior, tipo 1 |  | SE | EL | ELBO-015 | 1 | INTERRUPTOR: ligero sencillo | [6 empty] | sin
medipole | REHA | Rehabilitación |  | REHA | Rehabilitación |  | 1BR-ST-A1 |  | 16 | Habitación de 1 cama - con baño interior, tipo 1 |  | SE | MG | MGAS-042 | 1 | SALIDA: oxígeno (O2) en panel de servicios | [6 empty] | sin
medipole | REHA | Rehabilitación |  | REHA | Rehabilitación |  | 1BR-ST-A1 |  | 16 | Habitación de 1 cama - con baño interior, tipo 1 |  | SE | MG | MGAS-022 | 1 | SALIDA: aire medicinal (MA) en panel de servicios | [6 empty] | sin
medipole | REHA | Rehabilitación |  | REHA | Rehabilitación |  | 1BR-ST-A1 |  | 16 | Habitación de 1 cama - con baño interior, tipo 1 |  | SE | MG | MGAS-062 | 1 | SALIDA: aspiración en panel de servicios | [6 empty] | sin
medipole | REHA | Rehabilitación |  | REHA | Rehabilitación |  | 1BR-ST-A1 |  | 16 | Habitación de 1 cama - con baño interior, tipo 1 |  | SE | IT | ITCL-006 | 1 | BOTÓN: llamada de enfermera paciente al personal | [6 empty] | sin
medipole | REHA | Rehabilitación |  | REHA | Rehabilitación |  | 1BR-ST-A1 |  | 16 | Habitación de 1 cama - con baño interior, tipo 1 |  | SE | IT | ITCL-028 | 1 | AURICULAR: llamada de enfermera con botón de llamada del paciente al personal | [6 empty] | sin
medipole | REHA | Rehabilitación |  | REHA | Rehabilitación |  | 1BR-ST-A1 |  | 16 | Habitación de 1 cama - con baño interior, tipo 1 |  | SE | IT | ITCL-004 | 1 | BOTÓN: llamada de enfermera emergencia | [6 empty] | sin
medipole | REHA | Rehabilitación |  | REHA | Rehabilitación |  | 1BR-ST-A1 |  | 16 | Habitación de 1 cama - con baño interior, tipo 1 |  | SE | EL | ELGP-109 | 1 | GPO: individual montado en la pared | [6 empty] | sin
medipole | REHA | Rehabilitación |  | REHA | Rehabilitación |  | 1BR-ST-A1 |  | 16 | Habitación de 1 cama - con baño interior, tipo 1 |  | SE | EL | ELGP-208 | 1 | GPO: doble montado en la pared | [6 empty] | sin
medipole | REHA | Rehabilitación |  | REHA | Rehabilitación |  | 1BR-ST-A1 |  | 16 | Habitación de 1 cama - con baño interior, tipo 1 |  | SE | EL | ELGP-110 | 1 | GPO: simple montado en la pared limpiador | [6 empty] | sin
medipole | REHA | Rehabilitación |  | REHA | Rehabilitación |  | 1BR-ST-A1 |  | 16 | Habitación de 1 cama - con baño interior, tipo 1 |  | SE | IT | ITIN-025 | 1 | SALIDA: datos doble RJ45 en panel de servicios | [6 empty] | sin
medipole | REHA | Rehabilitación |  | REHA | Rehabilitación |  | 1BR-ST-A1 |  | 16 | Habitación de 1 cama - con baño interior, tipo 1 |  | SE | EL | ELGP-105 | 4 | GPO: único en el panel de servicios | [6 empty] | sin
medipole | REHA | Rehabilitación |  | REHA | Rehabilitación |  | 1BR-ST-A1 |  | 16 | Habitación de 1 cama - con baño interior, tipo 1 |  | SE | EL | ELGP-122 | 4 | GPO: energía de emergencia única en el panel de servicios | [6 empty] | sin
medipole | REHA | Rehabilitación |  | REHA | Rehabilitación |  | 1BR-BA | 1 | 18 | Habitación de 1 cama - Bariátrica |  | FA | DW | DWOB-003 | 1 | OBSERVACIÓN: ventana interior alumbre / vidrio doble acristalamiento persiana veneciana integral pintura en polvo | [6 empty] | sin
medipole | REHA | Rehabilitación |  | REHA | Rehabilitación |  | 1BR-BA | 1 | 18 | Habitación de 1 cama - Bariátrica |  | FA | DW | DWGL-076 | 1 | PUERTA: 1600 mm c / o 1 1/2 hoja panel de observación núcleo sólido / vidrio pintura | [6 empty] | sin
medipole | REHA | Rehabilitación |  | REHA | Rehabilitación |  | 1BR-BA | 1 | 18 | Habitación de 1 cama - Bariátrica |  | FFE | DW | DWWD-007 | 1 | CIEGO: veneciano integral | [6 empty] | sin
medipole | REHA | Rehabilitación |  | REHA | Rehabilitación |  | 1BR-BA | 1 | 18 | Habitación de 1 cama - Bariátrica |  | FFE | FI | FIRT-032 | 1 | PISTA: cortina privacidad en forma de L | [6 empty] | sin
medipole | REHA | Rehabilitación |  | REHA | Rehabilitación |  | 1BR-BA | 1 | 18 | Habitación de 1 cama - Bariátrica |  | FFE | MM | MMGE-020 | 1 | SILLA: paciente bariátrica | [6 empty] | sin
medipole | REHA | Rehabilitación |  | REHA | Rehabilitación |  | 1BR-BA | 1 | 18 | Habitación de 1 cama - Bariátrica |  | FFE | MM | MMBE-055 | 1 | ELEVADOR: paciente montado en el techo componente de cabestrillo bariátrico | [6 empty] | sin
medipole | REHA | Rehabilitación |  | REHA | Rehabilitación |  | 1BR-BA | 1 | 18 | Habitación de 1 cama - Bariátrica |  | FFE | FI | FIHR-006 | 1 | SOPORTE: para pantalla de visualización montado en la pared | [6 empty] | sin
medipole | REHA | Rehabilitación |  | REHA | Rehabilitación |  | 1BR-BA | 1 | 18 | Habitación de 1 cama - Bariátrica |  | FFE | MM | MMBE-004 | 1 | CAMA: paciente bariátrica eléctrica con colchón | [6 empty] | sin
medipole | REHA | Rehabilitación |  | REHA | Rehabilitación |  | 1BR-BA | 1 | 18 | Habitación de 1 cama - Bariátrica |  | FFE | MM | MMBE-053 | 1 | ELEVADOR: paciente montaje en techo motor de cassette para carril bariátrico | [6 empty] | sin
medipole | REHA | Rehabilitación |  | REHA | Rehabilitación |  | 1BR-BA | 1 | 18 | Habitación de 1 cama - Bariátrica |  | FFE | MM | MMBE-061 | 1 | ELEVADOR: paciente montado en el techo sobre riel transversal bariátrico | [6 empty] | sin
medipole | REHA | Rehabilitación |  | REHA | Rehabilitación |  | 1BR-SP-A2 |  | 18 | Habitación de 1 cama - especial, con baño interior, tipo 2 |  | FFE | FQ | FQBS-055 | 1 | SILLA: plegable durante la noche | [6 empty] | sin
medipole | REHA | Rehabilitación |  | REHA | Rehabilitación |  | 2BR-ST-A1 |  | 27 | Habitación de 2 camas - con baño interior, tipo 1 |  | FFE | FI | FIRT-025 | 1 | PISTA: cortina mampara en forma de U | [6 empty] | sin
medipole | REHA | Rehabilitación |  | REHA | Rehabilitación |  | 2BR-ST-A1 |  | 27 | Habitación de 2 camas - con baño interior, tipo 1 |  | FFE | FQ | FQGE-009 | 3 | CORTINA: biombo de cama | [6 empty] | sin
medipole | REHA | Rehabilitación |  | REHA | Rehabilitación |  | 2BR-ST-A1 |  | 27 | Habitación de 2 camas - con baño interior, tipo 1 |  | FFE | FI | FIRT-022 | 1 | PISTA: cortina mampara de cama segunda cama | [6 empty] | sin
medipole | REHA | Rehabilitación |  | REHA | Rehabilitación |  | ENS-ST-A1 | 1 | 5 (o) | Baño - Intraborda - Alternativa 1, 5m2 |  | FA | FL | FLVY-009 | 1 | ACABADO DEL PISO: vinilo sin costuras cóncavo área húmeda antideslizante | [6 empty] | sin
medipole | REHA | Rehabilitación |  | REHA | Rehabilitación |  | ENS-ST-A1 | 1 | 5 (o) | Baño - Intraborda - Alternativa 1, 5m2 |  | FA | WL | WLWA-019 | 1 | ACABADO DE PARED: vinilo altura completa | [6 empty] | sin
medipole | REHA | Rehabilitación |  | REHA | Rehabilitación |  | ENS-ST-A1 | 1 | 5 (o) | Baño - Intraborda - Alternativa 1, 5m2 |  | FA | CL | CLTI-014 | 1 | TECHO: placa de yeso resistente al agua baldosas empotradas preacabado 600 x 1200 | [6 empty] | sin
medipole | REHA | Rehabilitación |  | REHA | Rehabilitación |  | ENS-ST-A1 | 1 | 5 (o) | Baño - Intraborda - Alternativa 1, 5m2 |  | FA | CL | CLCN-002 | 1 | CORNICE: aluminio ángulo de sombra de 24 mm pintura en polvo | [6 empty] | sin
medipole | REHA | Rehabilitación |  | REHA | Rehabilitación |  | ENS-ST-A1 | 1 | 5 (o) | Baño - Intraborda - Alternativa 1, 5m2 |  | FA | DW | DWPR-006 | 1 | PROTECCIÓN DE LA PUERTA: placa de protección hasta 900 AFFL PVC preacabado | [6 empty] | sin
medipole | REHA | Rehabilitación |  | REHA | Rehabilitación |  | ENS-ST-A1 | 1 | 5 (o) | Baño - Intraborda - Alternativa 1, 5m2 |  | FA | DW | DWSC-003 | 1 | PUERTA: 910 mm c / o hoja simple núcleo macizo pintura | [6 empty] | sin
medipole | REHA | Rehabilitación |  | REHA | Rehabilitación |  | ENS-ST-A1 | 1 | 5 (o) | Baño - Intraborda - Alternativa 1, 5m2 |  | FFE | MM | MMGE-024 | 1 | SILLA: ducha | [6 empty] | sin
medipole | REHA | Rehabilitación |  | REHA | Rehabilitación |  | ENS-ST-A1 | 1 | 5 (o) | Baño - Intraborda - Alternativa 1, 5m2 |  | FFE | FI | FIHR-026 | 2 | GANCHO: abrigo | [6 empty] | sin
medipole | REHA | Rehabilitación |  | REHA | Rehabilitación |  | ENS-ST-A1 | 1 | 5 (o) | Baño - Intraborda - Alternativa 1, 5m2 |  | FFE | FI | FIRT-034 | 1 | PISTA: cortina ducha 90 grados | [6 empty] | sin
medipole | REHA | Rehabilitación |  | REHA | Rehabilitación |  | ENS-ST-A1 | 1 | 5 (o) | Baño - Intraborda - Alternativa 1, 5m2 |  | FFE | FQ | FQGE-011 | 1 | CORTINA: ducha | [6 empty] | sin
medipole | REHA | Rehabilitación |  | REHA | Rehabilitación |  | ENS-ST-A1 | 1 | 5 (o) | Baño - Intraborda - Alternativa 1, 5m2 |  | FFE | FI | FIDI-036 | 1 | DISPENSADOR: papel higiénico | [6 empty] | sin
medipole | REHA | Rehabilitación |  | REHA | Rehabilitación |  | ENS-ST-A1 | 1 | 5 (o) | Baño - Intraborda - Alternativa 1, 5m2 |  | FFE | FI | FIRT-006 | 1 | BARANDILLA DE ASA: WC | [6 empty] | sin
medipole | REHA | Rehabilitación |  | REHA | Rehabilitación |  | ENS-ST-A1 | 1 | 5 (o) | Baño - Intraborda - Alternativa 1, 5m2 |  | FFE | FI | FIRT-003 | 1 | BARANDILLA: ducha horizontal | [6 empty] | sin
medipole | REHA | Rehabilitación |  | REHA | Rehabilitación |  | ENS-ST-A1 | 1 | 5 (o) | Baño - Intraborda - Alternativa 1, 5m2 |  | FFE | FI | FIRT-008 | 1 | BARANDILLA DE APOYO: WC con bisagras | [6 empty] | sin
medipole | REHA | Rehabilitación |  | REHA | Rehabilitación |  | ENS-ST-A1 | 1 | 5 (o) | Baño - Intraborda - Alternativa 1, 5m2 |  | FFE | FI | FIRT-005 | 1 | BARANDILLA DE APOYO: acero inoxidable | [6 empty] | sin
medipole | REHA | Rehabilitación |  | REHA | Rehabilitación |  | ENS-ST-A1 | 1 | 5 (o) | Baño - Intraborda - Alternativa 1, 5m2 |  | FFE | FI | FIBM-006 | 1 | ESPEJO: fijo vidrio | [6 empty] | sin
medipole | REHA | Rehabilitación |  | REHA | Rehabilitación |  | ENS-ST-A1 | 1 | 5 (o) | Baño - Intraborda - Alternativa 1, 5m2 |  | FFE | FQ | FQCW-037 | 1 | BIN: residuos sanitario | [6 empty] | sin
medipole | REHA | Rehabilitación |  | REHA | Rehabilitación |  | ENS-ST-A1 | 1 | 5 (o) | Baño - Intraborda - Alternativa 1, 5m2 |  | FFE | FI | FIDI-049 | 1 | TITULAR: jabón / champú no empotrable | [6 empty] | sin
medipole | REHA | Rehabilitación |  | REHA | Rehabilitación |  | ENS-ST-A1 | 1 | 5 (o) | Baño - Intraborda - Alternativa 1, 5m2 |  | FFE | FI | FIRT-016 | 1 | RAIL: toalla | [6 empty] | sin
medipole | REHA | Rehabilitación |  | REHA | Rehabilitación |  | ENS-ST-A1 | 1 | 5 (o) | Baño - Intraborda - Alternativa 1, 5m2 |  | FFE | HY | HYTP-036 | 1 | GRIFERÍA: monomando lavabo palanca | [6 empty] | sin
medipole | REHA | Rehabilitación |  | REHA | Rehabilitación |  | ENS-ST-A1 | 1 | 5 (o) | Baño - Intraborda - Alternativa 1, 5m2 |  | FFE | HY | HYTP-039 | 1 | TAPWARE: mezclador ducha acción de palanca | [6 empty] | sin
medipole | REHA | Rehabilitación |  | REHA | Rehabilitación |  | ENS-ST-A1 | 1 | 5 (o) | Baño - Intraborda - Alternativa 1, 5m2 |  | FFE | HY | HYTP-020 | 1 | DUCHA: de mano | [6 empty] | sin
medipole | REHA | Rehabilitación |  | REHA | Rehabilitación |  | ENS-ST-A1 | 1 | 5 (o) | Baño - Intraborda - Alternativa 1, 5m2 |  | FFE | HY | HYWC-006 | 1 | WC SUITE: paciente | [6 empty] | sin
medipole | REHA | Rehabilitación |  | REHA | Rehabilitación |  | ENS-ST-A1 | 1 | 5 (o) | Baño - Intraborda - Alternativa 1, 5m2 |  | FFE | HY | HYBA-002 | 1 | LAVABO: baño privado con tocador | [6 empty] | sin
medipole | REHA | Rehabilitación |  | REHA | Rehabilitación |  | ENS-ST-A1 | 1 | 5 (o) | Baño - Intraborda - Alternativa 1, 5m2 |  | SE | HY | HYDR-004 | 1 | DRENAJE: residuos de suelo | [6 empty] | sin
medipole | REHA | Rehabilitación |  | REHA | Rehabilitación |  | ENS-BA | 1 | 7 | Baño - Bariátrico, 7m2 |  | FA | DW | DWSC-012 | 1 | PUERTA: 1200 mm c / o 1 1/2 hoja núcleo macizo pintura | [6 empty] | sin
medipole | REHA | Rehabilitación |  | REHA | Rehabilitación |  | ENS-BA | 1 | 7 | Baño - Bariátrico, 7m2 |  | FFE | MM | MMGE-025 | 1 | SILLA: ducha bariátrica | [6 empty] | sin
medipole | REHA | Rehabilitación |  | REHA | Rehabilitación |  | ENS-BA | 1 | 7 | Baño - Bariátrico, 7m2 |  | FFE | FI | FIDI-051 | 1 | SOPORTE: jabón/champú empotrado formato vertical | [6 empty] | sin
medipole | REHA | Rehabilitación |  | REHA | Rehabilitación |  | ENS-BA | 1 | 7 | Baño - Bariátrico, 7m2 |  | FFE | HY | HYWC-002 | 1 | SUITE ASEO: bariátrico | [6 empty] | sin
medipole | REHA | Rehabilitación |  | REHA | Rehabilitación |  | ENS-BA | 1 | 7 | Baño - Bariátrico, 7m2 |  | SE | IT | ITCL-031 | 1 | COLGANTE: llamada de enfermera paciente al personal | [6 empty] | sin
medipole | REHA | Rehabilitación |  | REHA | Rehabilitación |  | ENS-BA | 1 | 7 | Baño - Bariátrico, 7m2 |  | SE | MG | MGAS-043 | 1 | SALIDA: oxígeno (O2) montado en la pared | [6 empty] | sin
medipole | REHA | Rehabilitación |  | REHA | Rehabilitación |  | ENS-SP |  | 6 | Ensuite - Especial, 6m2 |  | FA | FL | FLVY-005 | 1 | ACABADO DEL PISO: vinilo sin costuras cóncavo antideslizante tachonado | [6 empty] | sin
medipole | REHA | Rehabilitación |  | REHA | Rehabilitación |  | ENS-SP |  | 6 | Ensuite - Especial, 6m2 |  | FA | DW | DWSC-013 | 1 | PUERTA: 1200mm c/o hoja simple alma maciza pintura | [6 empty] | sin
medipole | REHA | Rehabilitación |  | REHA | Rehabilitación |  | ENS-SP |  | 6 | Ensuite - Especial, 6m2 |  | FFE | HY | HYBA-012 | 1 | LAVABO: lavamanos Tipo C con mueble bajo lavabo | [6 empty] | sin
medipole | REHA | Rehabilitación |  | REHA | Rehabilitación |  | BATH | 1 | 15 | Baño |  | FA | CL | CLFS-009 | 1 | TECHO: cartón yeso resistente al agua empotrado suspendido pintado lavable | [6 empty] | sin
medipole | REHA | Rehabilitación |  | REHA | Rehabilitación |  | BATH | 1 | 15 | Baño |  | FA | DW | DWSC-021 | 1 | PUERTA: 1400mm c / o 1 1/2 hoja núcleo macizo pintura | [6 empty] | sin
medipole | REHA | Rehabilitación |  | REHA | Rehabilitación |  | BATH | 1 | 15 | Baño |  | FFE | FQ | FQSM-033 | 1 | CARRO: ducha | [6 empty] | sin
medipole | REHA | Rehabilitación |  | REHA | Rehabilitación |  | BATH | 1 | 15 | Baño |  | FFE | HY | HYBA-005 | 1 | LAVABO: lavamanos accesible | [6 empty] | sin
medipole | REHA | Rehabilitación |  | REHA | Rehabilitación |  | BATH | 1 | 15 | Baño |  | FFE | HY | HYWC-001 | 1 | SUITE ASEO: accesible | [6 empty] | sin
medipole | REHA | Rehabilitación |  | REHA | Rehabilitación |  | BATH | 1 | 15 | Baño |  | FFE | HY | HYTP-035 | 1 | TAPWARE: mezclador lavabo accesible | [6 empty] | sin
medipole | REHA | Rehabilitación |  | REHA | Rehabilitación |  | BATH | 1 | 15 | Baño |  | FFE | HY | HYTP-045 | 1 | DUCHA: de mano accesible | [6 empty] | sin
medipole | REHA | Rehabilitación |  | REHA | Rehabilitación |  | BATH | 1 | 15 | Baño |  | FFE | FI | FIRT-045 | 1 | BARRA DE APOYO: ducha horizontal y vertical | [6 empty] | sin
medipole | REHA | Rehabilitación |  | REHA | Rehabilitación |  | BATH | 1 | 15 | Baño |  | FFE | FI | FIGE-011 | 1 | RESPALDO: WC accesible | [6 empty] | sin
medipole | REHA | Rehabilitación |  | REHA | Rehabilitación |  | BATH | 1 | 15 | Baño |  | FFE | FI | FIRT-047 | 1 | PISTA: cortina privacidad en forma de U | [6 empty] | sin
medipole | REHA | Rehabilitación |  | REHA | Rehabilitación |  | LNPT-30 | 1 | 24 | Sala de estar - Paciente / Familia, 30m2 |  | FA | FL | FLCP-003 | 1 | ACABADO DEL PISO: alfombra en rollo 48 oz. 90/10 lana/nylon | [6 empty] | sin
medipole | REHA | Rehabilitación |  | REHA | Rehabilitación |  | LNPT-30 | 1 | 24 | Sala de estar - Paciente / Familia, 30m2 |  | FA | FL | FLSK-009 | 1 | ZÓCALO: vinilo borde de pluma 150H preacabado | [6 empty] | sin
medipole | REHA | Rehabilitación |  | REHA | Rehabilitación |  | LNPT-30 | 1 | 24 | Sala de estar - Paciente / Familia, 30m2 |  | FA | WL | WLPR-019 | 1 | PROTECCIÓN DE PARED: riel de protección a 900 AFFL PVC preacabado | [6 empty] | sin
medipole | REHA | Rehabilitación |  | REHA | Rehabilitación |  | LNPT-30 | 1 | 24 | Sala de estar - Paciente / Familia, 30m2 |  | FA | WL | WLPR-013 | 1 | PROTECCIÓN DE PARED: protectores de esquina hasta 1500 AFFL PVC preacabado | [6 empty] | sin
medipole | REHA | Rehabilitación |  | REHA | Rehabilitación |  | LNPT-30 | 1 | 24 | Sala de estar - Paciente / Familia, 30m2 |  | FA | CL | CLTI-002 | 1 | TECHO: acústico losetas empotradas 600 x 1200 | [6 empty] | sin
medipole | REHA | Rehabilitación |  | REHA | Rehabilitación |  | LNPT-30 | 1 | 24 | Sala de estar - Paciente / Familia, 30m2 |  | FA | DW | DWOB-005 | 4 | OBSERVACIÓN: ventana interna alumbre / vidrio pintura en polvo | [6 empty] | sin
medipole | REHA | Rehabilitación |  | REHA | Rehabilitación |  | LNPT-30 | 1 | 24 | Sala de estar - Paciente / Familia, 30m2 |  | FA | DW | DWGL-031 | 1 | PUERTA: 1400 mm c / o 1 1/2 hoja medio vidriado núcleo sólido / vidrio pintura | [6 empty] | sin
medipole | REHA | Rehabilitación |  | REHA | Rehabilitación |  | LNPT-30 | 1 | 24 | Sala de estar - Paciente / Familia, 30m2 |  | FFE | FQ | FQGE-002 | 2 | OBRA DE ARTE | [6 empty] | sin
medipole | REHA | Rehabilitación |  | REHA | Rehabilitación |  | LNPT-30 | 1 | 24 | Sala de estar - Paciente / Familia, 30m2 |  | FFE | FQ | FQBS-028 | 16 | PRESIDENTE: visitante áreas clínicas | [6 empty] | sin
medipole | REHA | Rehabilitación |  | REHA | Rehabilitación |  | LNPT-30 | 1 | 24 | Sala de estar - Paciente / Familia, 30m2 |  | FFE | DW | DWWD-011 | 1 | CORTINA: ventana cortinas | [6 empty] | sin
medipole | REHA | Rehabilitación |  | REHA | Rehabilitación |  | LNPT-30 | 1 | 24 | Sala de estar - Paciente / Familia, 30m2 |  | FFE | IT | ITBU-011 | 1 | PANTALLA DE VISUALIZACIÓN: MATV | [6 empty] | sin
medipole | REHA | Rehabilitación |  | REHA | Rehabilitación |  | LNPT-30 | 1 | 24 | Sala de estar - Paciente / Familia, 30m2 |  | FFE | FQ | FQTA-075 | 8 | MESA: cuadrada 600W baja altura | [6 empty] | sin
medipole | REHA | Rehabilitación |  | REHA | Rehabilitación |  | LNPT-30 | 1 | 24 | Sala de estar - Paciente / Familia, 30m2 |  | FFE | FI | FIRT-030 | 1 | PISTA: cortina cenefa plana | [6 empty] | sin
medipole | REHA | Rehabilitación |  | REHA | Rehabilitación |  | LNPT-30 | 1 | 24 | Sala de estar - Paciente / Familia, 30m2 |  | SE | IT | ITIN-026 | 1 | SALIDA: datos doble RJ45 montaje en pared | [6 empty] | sin
medipole | REHA | Rehabilitación |  | REHA | Rehabilitación |  | LNPT-30 | 1 | 24 | Sala de estar - Paciente / Familia, 30m2 |  | SE | EL | ELGP-106 | 1 | GPO: individual especial para equipamiento | [6 empty] | sin
medipole | REHA | Rehabilitación |  | REHA | Rehabilitación |  | LNPT-30 | 1 | 24 | Sala de estar - Paciente / Familia, 30m2 |  | SE | EL | ELGP-209 | 1 | GPO: doble montado en la pared protegido por RCD | [6 empty] | sin
medipole | REHA | Rehabilitación |  | REHA | Rehabilitación |  | ADLD | 1 | 36 | Comedor ADL |  | FA | WL | WLPR-006 | 2 | PROTECCIÓN DE PARED: protectores de esquina | [6 empty] | sin
medipole | REHA | Rehabilitación |  | REHA | Rehabilitación |  | ADLD | 1 | 36 | Comedor ADL |  | FA | WL | WLWA-022 | 3 | ACABADO DE PARED: vinilo hasta 900 AFFL | [6 empty] | sin
medipole | REHA | Rehabilitación |  | REHA | Rehabilitación |  | ADLD | 1 | 36 | Comedor ADL |  | FA | CL | CLCN-009 | 1 | CORNICE: fijación de molduras de pared | [6 empty] | sin
medipole | REHA | Rehabilitación |  | REHA | Rehabilitación |  | ADLD | 1 | 36 | Comedor ADL |  | FFE | FQ | FQBS-015 | 3 | SILLA: comedor | [6 empty] | sin
medipole | REHA | Rehabilitación |  | REHA | Rehabilitación |  | ADLD | 1 | 36 | Comedor ADL |  | FFE | DW | DWWD-004 | 1 | CIEGO: rodillo | [6 empty] | sin
medipole | REHA | Rehabilitación |  | REHA | Rehabilitación |  | ADLD | 1 | 36 | Comedor ADL |  | FFE | FQ | FQTA-085 | 1 | MESA: cuadrada 1100W altura regulable | [6 empty] | sin
medipole | REHA | Rehabilitación |  | REHA | Rehabilitación |  | ADLD | 1 | 36 | Comedor ADL |  | SE | IT | ITSE-006 | 1 | BOTÓN: coacción fijo | [6 empty] | sin
medipole | REHA | Rehabilitación |  | REHA | Rehabilitación |  | WCAC | 1 | 6 (o) | Aseo - Accesible |  | FA | WL | WLWA-007 | 1 | ACABADO DE PARED: salpicadero | [6 empty] | sin
medipole | REHA | Rehabilitación |  | REHA | Rehabilitación |  | WCAC | 1 | 6 (o) | Aseo - Accesible |  | FFE | FQ | FQBS-035 | 1 | CAMBIO DE MESA: bebé | [6 empty] | sin
medipole | REHA | Rehabilitación |  | REHA | Rehabilitación |  | WCAC | 1 | 6 (o) | Aseo - Accesible |  | FFE | FI | FIRT-007 | 1 | BARANDILLA: WC uso accesible | [6 empty] | sin
medipole | REHA | Rehabilitación |  | REHA | Rehabilitación |  | LAUN-PT | 1 | 6 | Lavandería - Paciente, 6m2 |  | FA | FL | FLVY-003 | 1 | ACABADO DEL PISO: vinilo sin costuras cóncavo antideslizante | [6 empty] | sin
medipole | REHA | Rehabilitación |  | REHA | Rehabilitación |  | LAUN-PT | 1 | 6 | Lavandería - Paciente, 6m2 |  | FA | DW | DWOB-002 | 1 | OBSERVACIÓN: ventana interna alumbre/vidrio altura de la puerta pintura en polvo | [6 empty] | sin
medipole | REHA | Rehabilitación |  | REHA | Rehabilitación |  | LAUN-PT | 1 | 6 | Lavandería - Paciente, 6m2 |  | FA | DW | DWGL-005 | 1 | PUERTA: 910 mm c/o hoja simple panel de observación núcleo sólido/vidrio pintura | [6 empty] | sin
medipole | REHA | Rehabilitación |  | REHA | Rehabilitación |  | LAUN-PT | 1 | 6 | Lavandería - Paciente, 6m2 |  | FFE | FI | FIHR-007 | 1 | SOPORTE: para secadora | [6 empty] | sin
medipole | REHA | Rehabilitación |  | REHA | Rehabilitación |  | LAUN-PT | 1 | 6 | Lavandería - Paciente, 6m2 |  | FFE | FQ | FQSN-023 | 1 | GABINETE: tabla de planchar | [6 empty] | sin
medipole | REHA | Rehabilitación |  | REHA | Rehabilitación |  | LAUN-PT | 1 | 6 | Lavandería - Paciente, 6m2 |  | FFE | FI | FIJO-135 | 1 | ARMARIO: bajo banco puerta doble estantes adj. | [6 empty] | sin
medipole | REHA | Rehabilitación |  | REHA | Rehabilitación |  | LAUN-PT | 1 | 6 | Lavandería - Paciente, 6m2 |  | FFE | FI | FIJO-143 | 2 | ARMARIO: montaje en pared puerta doble estantes adj. | [6 empty] | sin
medipole | REHA | Rehabilitación |  | REHA | Rehabilitación |  | LAUN-PT | 1 | 6 | Lavandería - Paciente, 6m2 |  | FFE | FQ | FQSM-030 | 1 | CARRO: ropa sucia cesto | [6 empty] | sin
medipole | REHA | Rehabilitación |  | REHA | Rehabilitación |  | LAUN-PT | 1 | 6 | Lavandería - Paciente, 6m2 |  | FFE | FQ | FQGE-015 | 1 | SECADORA: ropa doméstica | [6 empty] | sin
medipole | REHA | Rehabilitación |  | REHA | Rehabilitación |  | LAUN-PT | 1 | 6 | Lavandería - Paciente, 6m2 |  | FFE | FQ | FQGE-028 | 1 | HIERRO: ropa eléctrico | [6 empty] | sin
medipole | REHA | Rehabilitación |  | REHA | Rehabilitación |  | LAUN-PT | 1 | 6 | Lavandería - Paciente, 6m2 |  | FFE | HY | HYTP-040 | 1 | GRIFERÍA: monomando lavabo accesible | [6 empty] | sin
medipole | REHA | Rehabilitación |  | REHA | Rehabilitación |  | LAUN-PT | 1 | 6 | Lavandería - Paciente, 6m2 |  | FFE | HY | HYBA-064 | 1 | FREGADERO: individual lavadero | [6 empty] | sin
medipole | REHA | Rehabilitación |  | REHA | Rehabilitación |  | LAUN-PT | 1 | 6 | Lavandería - Paciente, 6m2 |  | FFE | FQ | FQCW-056 | 1 | MÁQUINA: lavadora doméstica | [6 empty] | sin
medipole | REHA | Rehabilitación |  | REHA | Rehabilitación |  | LAUN-PT | 1 | 6 | Lavandería - Paciente, 6m2 |  | FFE | FI | FIJO-059 | 1 | BANCO SUPERIOR: 600D carpintería debajo acabado laminado | [6 empty] | sin
medipole | REHA | Rehabilitación |  | REHA | Rehabilitación |  | LAUN-PT | 1 | 6 | Lavandería - Paciente, 6m2 |  | SE | HY | HYTP-013 | 1 | SALIDA: agua caliente | [6 empty] | sin
medipole | REHA | Rehabilitación |  | REHA | Rehabilitación |  | LAUN-PT | 1 | 6 | Lavandería - Paciente, 6m2 |  | SE | HY | HYTP-008 | 1 | SALIDA: agua fría | [6 empty] | sin
medipole | REHA | Rehabilitación |  | REHA | Rehabilitación |  | LAUN-PT | 1 | 6 | Lavandería - Paciente, 6m2 |  | SE | ME | MEEX-002 | 1 | ESCAPE: secador | [6 empty] | sin
medipole | REHA | Rehabilitación |  | REHA | Rehabilitación |  | LAUN-PT | 1 | 6 | Lavandería - Paciente, 6m2 |  | SE | EL | ELGP-111 | 3 | GPO: simple montado en la pared protegido por RCD | [6 empty] | sin
medipole | REHA | Rehabilitación |  | REHA | Rehabilitación |  | SSTN-14 | 1 | 14 | Estación de personal, 14m2 |  | FFE | FQ | FQBS-018 | 3 | SILLA: oficina ergonómica | [6 empty] | sin
medipole | REHA | Rehabilitación |  | REHA | Rehabilitación |  | SSTN-14 | 1 | 14 | Estación de personal, 14m2 |  | FFE | FI | FIJO-178 | 1 | UNIDAD DE CARPINTERÍA: puesto de personal | [6 empty] | sin
medipole | REHA | Rehabilitación |  | REHA | Rehabilitación |  | SSTN-14 | 1 | 14 | Estación de personal, 14m2 |  | FFE | FQ | FQSM-007 | 2 | PEDESTAL: móvil cajonera 660H | [6 empty] | sin
medipole | REHA | Rehabilitación |  | REHA | Rehabilitación |  | SSTN-14 | 1 | 14 | Estación de personal, 14m2 |  | FFE | IT | ITNE-007 | 3 | COMPUTADORA: de escritorio con pantalla de visualización | [6 empty] | sin
medipole | REHA | Rehabilitación |  | REHA | Rehabilitación |  | SSTN-14 | 1 | 14 | Estación de personal, 14m2 |  | FFE | IT | ITNE-023 | 1 | IMPRESORA: en red | [6 empty] | sin
medipole | REHA | Rehabilitación |  | REHA | Rehabilitación |  | SSTN-14 | 1 | 14 | Estación de personal, 14m2 |  | FFE | FQ | FQGE-056 | 1 | IMPRESORA: escritorio etiquetas | [6 empty] | sin
medipole | REHA | Rehabilitación |  | REHA | Rehabilitación |  | SSTN-14 | 1 | 14 | Estación de personal, 14m2 |  | FFE | FI | FIJO-099 | 3 | CAC: tapa de acceso a cables | [6 empty] | sin
medipole | REHA | Rehabilitación |  | REHA | Rehabilitación |  | SSTN-14 | 1 | 14 | Estación de personal, 14m2 |  | SE | IT | ITIN-016 | 2 | SALIDA: datos simple RJ45 montaje en pared | [6 empty] | sin
medipole | REHA | Rehabilitación |  | REHA | Rehabilitación |  | SSTN-14 | 1 | 14 | Estación de personal, 14m2 |  | SE | IT | ITIN-036 | 3 | SALIDA: datos triple RJ45 montaje en pared | [6 empty] | sin
medipole | REHA | Rehabilitación |  | REHA | Rehabilitación |  | SSTN-14 | 1 | 14 | Estación de personal, 14m2 |  | SE | EL | ELBO-003 | 1 | PANEL DE CONTROL: iluminación | [6 empty] | sin
medipole | REHA | Rehabilitación |  | REHA | Rehabilitación |  | SSTN-14 | 1 | 14 | Estación de personal, 14m2 |  | SE | ME | MEGE-007 | 1 | PANEL DE CONTROL: temperatura | [6 empty] | sin
medipole | REHA | Rehabilitación |  | REHA | Rehabilitación |  | SSTN-14 | 1 | 14 | Estación de personal, 14m2 |  | SE | LI | LIFX-008 | 3 | LUZ: luz de trabajo incorporada | [6 empty] | sin
medipole | REHA | Rehabilitación |  | REHA | Rehabilitación |  | SSTN-14 | 1 | 14 | Estación de personal, 14m2 |  | SE | MG | MGFP-001 | 1 | PANEL DE ALARMA: gases medicinales | [6 empty] | sin
medipole | REHA | Rehabilitación |  | REHA | Rehabilitación |  | SSTN-14 | 1 | 14 | Estación de personal, 14m2 |  | SE | EL | ELGP-223 | 3 | GPO: energía de emergencia doble montaje en pared | [6 empty] | sin
medipole | REHA | Rehabilitación |  | REHA | Rehabilitación |  | SSTN-14 | 1 | 14 | Estación de personal, 14m2 |  | SE | EL | ELGP-130 | 1 | GPO: UPS individual | [6 empty] | sin
medipole | REHA | Rehabilitación |  | REHA | Rehabilitación |  | SSTN-14 | 1 | 14 | Estación de personal, 14m2 |  | SE | EL | ELGP-235 | 1 | GPO: UPS doble montado en la pared | [6 empty] | sin
medipole | REHA | Rehabilitación |  | REHA | Rehabilitación |  | SSTN-14 | 1 | 14 | Estación de personal, 14m2 |  | SE | EL | ELPR-007 | 1 | UPS: indicador de estado | [6 empty] | sin
medipole | REHA | Rehabilitación |  | REHA | Rehabilitación |  | OFF-CLN | 1 | 15 | Oficina - Sala de trabajo clínico |  | FFE | FI | FIJO-152 | 6 | ARMARIO: montaje en pared estantería estantes adj. | [6 empty] | sin
medipole | REHA | Rehabilitación |  | REHA | Rehabilitación |  | OFF-CLN | 1 | 15 | Oficina - Sala de trabajo clínico |  | FFE | IT | ITBU-013 | 1 | PANTALLA DE VISUALIZACIÓN: sistema de flujo del paciente | [6 empty] | sin
medipole | REHA | Rehabilitación |  | REHA | Rehabilitación |  | OFF-CLN | 1 | 15 | Oficina - Sala de trabajo clínico |  | FFE | FI | FIJO-031 | 1 | BANCO: 750D abierto debajo acabado laminado | [6 empty] | sin
medipole | REHA | Rehabilitación |  | REHA | Rehabilitación |  | OFF-CLN | 1 | 15 | Oficina - Sala de trabajo clínico |  | FFE | FI | FIJO-212 | 1 | MAMPARO: carpintería | [6 empty] | sin
medipole | REHA | Rehabilitación |  | REHA | Rehabilitación |  | OFF-CLN | 1 | 15 | Oficina - Sala de trabajo clínico |  | FFE | IT | ITNE-067 | 1 | TECLADO: solo teclado y mouse | [6 empty] | sin
medipole | REHA | Rehabilitación |  | REHA | Rehabilitación |  | OFF-CLN | 1 | 15 | Oficina - Sala de trabajo clínico |  | FFE | FI | FIHR-080 | 3 | SOPORTE: para banco 750D montado en la pared | [6 empty] | sin
medipole | REHA | Rehabilitación |  | REHA | Rehabilitación |  | OFF-CLN | 1 | 15 | Oficina - Sala de trabajo clínico |  | FFE | IT | ITCL-037 | 2 | CARGADOR: dispositivos de coacción inalámbricos | [6 empty] | sin
medipole | REHA | Rehabilitación |  | REHA | Rehabilitación |  | OFF-CLN | 1 | 15 | Oficina - Sala de trabajo clínico |  | FFE | FI | FIHR-093 | 1 | SOPORTE: estante para teclado montado en la pared | [6 empty] | sin
medipole | REHA | Rehabilitación |  | REHA | Rehabilitación |  | STPS-8 | 1 | 4 (o) | Tienda - Fotocopias / Papelería, 8m2 |  | FA | DW | DWPR-003 | 1 | PROTECCIÓN DE PUERTAS: rodapié hasta 300 AFFL vinilo preacabado | [6 empty] | sin
medipole | REHA | Rehabilitación |  | REHA | Rehabilitación |  | STPS-8 | 1 | 4 (o) | Tienda - Fotocopias / Papelería, 8m2 |  | FFE | FI | FIJO-116 | 1 | ARMARIO: alto puerta doble estantes ajustables | [6 empty] | sin
medipole | REHA | Rehabilitación |  | REHA | Rehabilitación |  | STPS-8 | 1 | 4 (o) | Tienda - Fotocopias / Papelería, 8m2 |  | FFE | FI | FIJO-136 | 2 | ARMARIO: bajo banco puerta doble estantes ajustables con cerradura | [6 empty] | sin
medipole | REHA | Rehabilitación |  | REHA | Rehabilitación |  | STPS-8 | 1 | 4 (o) | Tienda - Fotocopias / Papelería, 8m2 |  | FFE | FQ | FQCW-019 | 1 | CUBO: basura general 50L | [6 empty] | sin
medipole | REHA | Rehabilitación |  | REHA | Rehabilitación |  | STPS-8 | 1 | 4 (o) | Tienda - Fotocopias / Papelería, 8m2 |  | FFE | IT | ITNE-016 | 1 | MÁQUINA DE FAX: escritorio | [6 empty] | sin
medipole | REHA | Rehabilitación |  | REHA | Rehabilitación |  | STPS-8 | 1 | 4 (o) | Tienda - Fotocopias / Papelería, 8m2 |  | FFE | FQ | FQGE-050 | 1 | FOTOCOPIADORA: de pie | [6 empty] | sin
medipole | REHA | Rehabilitación |  | REHA | Rehabilitación |  | MEET-L-20 | 1 | 20 | Sala de reuniones, 20m2 |  | FA | FL | FLCP-006 | 1 | ACABADO DEL PISO: moqueta losetas de moqueta lana / nailon 90/10 | [6 empty] | sin
medipole | REHA | Rehabilitación |  | REHA | Rehabilitación |  | MEET-L-20 | 1 | 20 | Sala de reuniones, 20m2 |  | FA | DW | DWOB-004 | 1 | OBSERVACIÓN: ventana interna alumbre/vidrio persianas internas pintura en polvo | [6 empty] | sin
medipole | REHA | Rehabilitación |  | REHA | Rehabilitación |  | MEET-L-20 | 1 | 20 | Sala de reuniones, 20m2 |  | FFE | FQ | FQBS-017 | 16 | SILLA: sala de reuniones | [6 empty] | sin
medipole | REHA | Rehabilitación |  | REHA | Rehabilitación |  | MEET-L-20 | 1 | 20 | Sala de reuniones, 20m2 |  | FFE | FQ | FQGE-005 | 1 | RELOJ: analógico funciona con pilas | [6 empty] | sin
medipole | REHA | Rehabilitación |  | REHA | Rehabilitación |  | MEET-L-20 | 1 | 20 | Sala de reuniones, 20m2 |  | FFE | DW | DWWD-013 | 1 | REVESTIMIENTO DE VENTANAS: ventana exterior | [6 empty] | sin
medipole | REHA | Rehabilitación |  | REHA | Rehabilitación |  | MEET-L-20 | 1 | 20 | Sala de reuniones, 20m2 |  | FFE | MM | MMOP-060 | 1 | BASTIDOR: AV | [6 empty] | sin
medipole | REHA | Rehabilitación |  | REHA | Rehabilitación |  | MEET-L-20 | 1 | 20 | Sala de reuniones, 20m2 |  | FFE | FI | FIBM-013 | 2 | TABLERO DE ANUNCIOS: fijo cubierto de tela | [6 empty] | sin
medipole | REHA | Rehabilitación |  | REHA | Rehabilitación |  | MEET-L-20 | 1 | 20 | Sala de reuniones, 20m2 |  | FFE | FQ | FQTA-017 | 4 | MESA: rectangular 1200L x 900W altura de trabajo | [6 empty] | sin
medipole | REHA | Rehabilitación |  | REHA | Rehabilitación |  | MEET-L-20 | 1 | 20 | Sala de reuniones, 20m2 |  | FFE | IT | ITNE-060 | 1 | TELÉFONO: módulo de teleconferencia | [6 empty] | sin
medipole | REHA | Rehabilitación |  | REHA | Rehabilitación |  | MEET-L-20 | 1 | 20 | Sala de reuniones, 20m2 |  | FFE | IT | ITNE-019 | 1 | MICRÓFONO: videoconferencia | [6 empty] | sin
medipole | REHA | Rehabilitación |  | REHA | Rehabilitación |  | MEET-L-20 | 1 | 20 | Sala de reuniones, 20m2 |  | FFE | IT | ITNE-042 | 2 | ALTAVOZ: videoconferencia montaje en pared | [6 empty] | sin
medipole | REHA | Rehabilitación |  | REHA | Rehabilitación |  | MEET-L-20 | 1 | 20 | Sala de reuniones, 20m2 |  | FFE | IT | ITNE-013 | 1 | UNIDAD DE CONTROL: videoconferencia | [6 empty] | sin
medipole | REHA | Rehabilitación |  | REHA | Rehabilitación |  | MEET-L-20 | 1 | 20 | Sala de reuniones, 20m2 |  | FFE | IT | ITNE-004 | 1 | CAMERA: videoconferencia | [6 empty] | sin
medipole | REHA | Rehabilitación |  | REHA | Rehabilitación |  | MEET-L-20 | 1 | 20 | Sala de reuniones, 20m2 |  | FFE | IT | ITNE-010 | 1 | COMPUTADORA: computadora portátil u otro dispositivo móvil | [6 empty] | sin
medipole | REHA | Rehabilitación |  | REHA | Rehabilitación |  | MEET-L-20 | 1 | 20 | Sala de reuniones, 20m2 |  | FFE | IT | ITAV-051 | 1 | PANTALLA DE VISUALIZACIÓN: audiovisual | [6 empty] | sin
medipole | REHA | Rehabilitación |  | REHA | Rehabilitación |  | MEET-L-20 | 1 | 20 | Sala de reuniones, 20m2 |  | FFE | FI | FIJO-052 | 1 | BANCO SUPERIOR: 450D carpintería debajo acabado laminado | [6 empty] | sin
medipole | REHA | Rehabilitación |  | REHA | Rehabilitación |  | MEET-L-20 | 1 | 20 | Sala de reuniones, 20m2 |  | SE | IT | ITIN-022 | 1 | SALIDA: datos doble RJ45 en caja de suelo | [6 empty] | sin
medipole | REHA | Rehabilitación |  | REHA | Rehabilitación |  | MEET-L-20 | 1 | 20 | Sala de reuniones, 20m2 |  | SE | IT | ITIN-143 | 1 | FLOORBOX: para alimentación datos AV montaje empotrado | [6 empty] | sin
medipole | REHA | Rehabilitación |  | REHA | Rehabilitación |  | MEET-L-20 | 1 | 20 | Sala de reuniones, 20m2 |  | SE | EL | ELGP-203 | 2 | GPO: doble en caja de piso | [6 empty] | sin
medipole | REHA | Rehabilitación |  | REHA | Rehabilitación |  | MEET-12 | 1 | 12 | Sala de reuniones, 12m2 |  | FFE | DW | DWWD-006 | 0 | CIEGO: veneciano | [6 empty] | sin
medipole | REHA | Rehabilitación |  | REHA | Rehabilitación |  | MEET-12 | 1 | 12 | Sala de reuniones, 12m2 |  | FFE | DW | DWWD-014 | 1 | REVESTIMIENTO DE VENTANAS: ventana exterior oscurecimiento | [6 empty] | sin
medipole | REHA | Rehabilitación |  | REHA | Rehabilitación |  | MEET-12 | 1 | 12 | Sala de reuniones, 12m2 |  | FFE | IT | ITNE-050 | 1 | TELÉFONO: auricular escritorio manos libres | [6 empty] | sin
medipole | REHA | Rehabilitación |  | REHA | Rehabilitación |  | MEET-12 | 1 | 12 | Sala de reuniones, 12m2 |  | FFE | FQ | FQTA-020 | 1 | MESA: rectangular 1500L x 1200W altura de trabajo | [6 empty] | sin
medipole | REHA | Rehabilitación |  | REHA | Rehabilitación |  | DTUR-12 | 1 | 10 | Utilidad sucia, 12m2 |  | FA | WL | WLWA-023 | 5 | ACABADO DE PARED: vinilo hasta 2100 AFFL | [6 empty] | sin
medipole | REHA | Rehabilitación |  | REHA | Rehabilitación |  | DTUR-12 | 1 | 10 | Utilidad sucia, 12m2 |  | FFE | FI | FIJO-021 | 1 | BANCO: 600D abierto por debajo con reborde de acero inoxidable | [6 empty] | sin
medipole | REHA | Rehabilitación |  | REHA | Rehabilitación |  | DTUR-12 | 1 | 10 | Utilidad sucia, 12m2 |  | FFE | FI | FIHR-038 | 1 | REJILLA: cubeta/lavabo | [6 empty] | sin
medipole | REHA | Rehabilitación |  | REHA | Rehabilitación |  | DTUR-12 | 1 | 10 | Utilidad sucia, 12m2 |  | FFE | FI | FIHR-016 | 1 | SOPORTE: para contenedor de objetos punzantes | [6 empty] | sin
medipole | REHA | Rehabilitación |  | REHA | Rehabilitación |  | DTUR-12 | 1 | 10 | Utilidad sucia, 12m2 |  | FFE | FI | FIHR-029 | 2 | GANCHO: equipo | [6 empty] | sin
medipole | REHA | Rehabilitación |  | REHA | Rehabilitación |  | DTUR-12 | 1 | 10 | Utilidad sucia, 12m2 |  | FFE | FI | FIHR-025 | 2 | GANCHO: bolsa de catéter | [6 empty] | sin
medipole | REHA | Rehabilitación |  | REHA | Rehabilitación |  | DTUR-12 | 1 | 10 | Utilidad sucia, 12m2 |  | FFE | MM | MMGE-048 | 3 | PORTADOR DE ROPA: sucio soltero | [6 empty] | sin
medipole | REHA | Rehabilitación |  | REHA | Rehabilitación |  | DTUR-12 | 1 | 10 | Utilidad sucia, 12m2 |  | FFE | FI | FIHR-053 | 1 | RACK: pan y urinario | [6 empty] | sin
medipole | REHA | Rehabilitación |  | REHA | Rehabilitación |  | DTUR-12 | 1 | 10 | Utilidad sucia, 12m2 |  | FFE | FQ | FQCW-044 | 1 | BIN: desechos objetos punzantes montado en la pared | [6 empty] | sin
medipole | REHA | Rehabilitación |  | REHA | Rehabilitación |  | DTUR-12 | 1 | 10 | Utilidad sucia, 12m2 |  | FFE | FI | FIJO-196 | 1 | ESTANTE: acero inoxidable sobre mesa montaje en pared | [6 empty] | sin
medipole | REHA | Rehabilitación |  | REHA | Rehabilitación |  | DTUR-12 | 1 | 10 | Utilidad sucia, 12m2 |  | FFE | FI | FIJO-197 | 1 | ESTANTE: acero inoxidable debajo del banco | [6 empty] | sin
medipole | REHA | Rehabilitación |  | REHA | Rehabilitación |  | DTUR-12 | 1 | 10 | Utilidad sucia, 12m2 |  | FFE | FQ | FQCW-017 | 1 | CONTENEDOR: residuos general 240L | [6 empty] | sin
medipole | REHA | Rehabilitación |  | REHA | Rehabilitación |  | DTUR-12 | 1 | 10 | Utilidad sucia, 12m2 |  | FFE | FQ | FQCW-006 | 1 | BIN: residuos clínicos 240L | [6 empty] | sin
medipole | REHA | Rehabilitación |  | REHA | Rehabilitación |  | DTUR-12 | 1 | 10 | Utilidad sucia, 12m2 |  | FFE | HY | HYTP-038 | 1 | TAPWARE: mezclador palancas acodadas largo | [6 empty] | sin
medipole | REHA | Rehabilitación |  | REHA | Rehabilitación |  | DTUR-12 | 1 | 10 | Utilidad sucia, 12m2 |  | FFE | MM | MMIC-095 | 1 | LAVADORA DESINFECTANTE: lavaplatos | [6 empty] | sin
medipole | REHA | Rehabilitación |  | REHA | Rehabilitación |  | DTUR-12 | 1 | 10 | Utilidad sucia, 12m2 |  | FFE | HY | HYBA-052 | 1 | FREGADERO: simple 450 x 350 x 250D | [6 empty] | sin
medipole | REHA | Rehabilitación |  | REHA | Rehabilitación |  | DTUR-12 | 1 | 10 | Utilidad sucia, 12m2 |  | FFE | MM | MMIC-097 | 1 | LAVADORA DESINFECTANTE: lavadora de utensilios | [6 empty] | sin
medipole | REHA | Rehabilitación |  | REHA | Rehabilitación |  | DTUR-12 | 1 | 10 | Utilidad sucia, 12m2 |  | FFE | FI | FIJO-100 | 1 | PATAS DE BANCO: acero inoxidable para encimera | [6 empty] | sin
medipole | REHA | Rehabilitación |  | REHA | Rehabilitación |  | DTUR-12 | 1 | 10 | Utilidad sucia, 12m2 |  | SE | EL | ELPR-003 | 1 | AISLADOR: eléctrico 1ph+n | [6 empty] | sin
medipole | REHA | Rehabilitación |  | REHA | Rehabilitación |  | DTUR-12 | 1 | 10 | Utilidad sucia, 12m2 |  | SE | HY | HYDR-006 | 1 | DRENAJE: artesa | [6 empty] | sin
medipole | REHA | Rehabilitación |  | REHA | Rehabilitación |  | DTUR-12 | 1 | 10 | Utilidad sucia, 12m2 |  | SE | EL | ELGP-109.1 | 1 | GPO: simple montado en la pared (V) | [6 empty] | sin
medipole | REHA | Rehabilitación |  | REHA | Rehabilitación |  | DTUR-12 | 1 | 10 | Utilidad sucia, 12m2 |  | SE | HY | HYGE-028 | 1 | DISPOSITIVO: prevención de reflujo | [6 empty] | sin
medipole | REHA | Rehabilitación |  | REHA | Rehabilitación |  | DISP-10 |  | 10 | Sala de desechos, 10m2 |  | FA | CL | CLTI-008 | 1 | TECHO: cartón yeso baldosas de encastre preacabado 600 x 1200 | [6 empty] | sin
medipole | REHA | Rehabilitación |  | REHA | Rehabilitación |  | DISP-10 |  | 10 | Sala de desechos, 10m2 |  | FA | DW | DWSC-011 | 1 | PUERTA: 1100mm c/o hoja simple alma maciza pintura | [6 empty] | sin
medipole | REHA | Rehabilitación |  | REHA | Rehabilitación |  | DISP-10 |  | 10 | Sala de desechos, 10m2 |  | FFE | MM | MMGE-143 | 1 | CARRO: recogida de ropa sucia | [6 empty] | sin
medipole | REHA | Rehabilitación |  | REHA | Rehabilitación |  | DISP-10 |  | 10 | Sala de desechos, 10m2 |  | FFE | FQ | FQCW-013 | 1 | BIN: residuos citotóxicos 240L | [6 empty] | sin
medipole | REHA | Rehabilitación |  | REHA | Rehabilitación |  | BBEV-OP | 1 | 4 | Bahía - Bebida, Plan abierto, 4m2 |  | FA | WL | WLPR-010 | 1 | PROTECCIÓN DE PARED: cantoneras hasta 900 AFFL | [6 empty] | sin
medipole | REHA | Rehabilitación |  | REHA | Rehabilitación |  | BBEV-OP | 1 | 4 | Bahía - Bebida, Plan abierto, 4m2 |  | FA | DW | DWGL-020 | 1 | PUERTA: 1100 mm c/o hoja simple panel de observación núcleo sólido/vidrio pintura | [6 empty] | sin
medipole | REHA | Rehabilitación |  | REHA | Rehabilitación |  | BBEV-OP | 1 | 4 | Bahía - Bebida, Plan abierto, 4m2 |  | FFE | FI | FIJO-102 | 1 | ARMARIO: cajonera | [6 empty] | sin
medipole | REHA | Rehabilitación |  | REHA | Rehabilitación |  | BBEV-OP | 1 | 4 | Bahía - Bebida, Plan abierto, 4m2 |  | FFE | FI | FIJO-153 | 1 | ARMARIO: montaje en pared estantería estantes adjuntos para microondas | [6 empty] | sin
medipole | REHA | Rehabilitación |  | REHA | Rehabilitación |  | BBEV-OP | 1 | 4 | Bahía - Bebida, Plan abierto, 4m2 |  | FFE | HY | HYGE-003 | 1 | UNIDAD DE HERVIDO / AGUA REFRIGERADA: Combinación | [6 empty] | sin
medipole | REHA | Rehabilitación |  | REHA | Rehabilitación |  | BBEV-OP | 1 | 4 | Bahía - Bebida, Plan abierto, 4m2 |  | FFE | HY | HYTP-029 | 1 | GRIFERÍA: unidad de agua hirviendo/enfriada (peine) | [6 empty] | sin
medipole | REHA | Rehabilitación |  | REHA | Rehabilitación |  | BBEV-OP | 1 | 4 | Bahía - Bebida, Plan abierto, 4m2 |  | FFE | HY | HYBA-069 | 1 | FREGADERO: simple con escurridor 930 mmL | [6 empty] | sin
medipole | REHA | Rehabilitación |  | REHA | Rehabilitación |  | BBEV-OP | 1 | 4 | Bahía - Bebida, Plan abierto, 4m2 |  | FFE | FQ | FQCA-015 | 1 | DISPENSADOR: hielo potable | [6 empty] | sin
medipole | REHA | Rehabilitación |  | REHA | Rehabilitación |  | BBEV-OP | 1 | 4 | Bahía - Bebida, Plan abierto, 4m2 |  | FFE | FQ | FQCA-067 | 1 | HORNO: microondas doméstico | [6 empty] | sin
medipole | REHA | Rehabilitación |  | REHA | Rehabilitación |  | BBEV-OP | 1 | 4 | Bahía - Bebida, Plan abierto, 4m2 |  | FFE | FQ | FQCA-031 | 1 | FRIGORÍFICO: doméstico 250L | [6 empty] | sin
medipole | REHA | Rehabilitación |  | REHA | Rehabilitación |  | BBEV-OP | 1 | 4 | Bahía - Bebida, Plan abierto, 4m2 |  | FFE | FI | FIJO-069 | 1 | BANCO SUPERIOR: 750D carpintería debajo acabado laminado | [6 empty] | sin
medipole | REHA | Rehabilitación |  | REHA | Rehabilitación |  | BMT-4 | 1 | 4 | Bahía - Carro de comidas, 4m2 |  | FA | WL | WLPR-021 | 1 | PROTECCIÓN DE PARED: riel de choque a 900 AFFL | [6 empty] | sin
medipole | REHA | Rehabilitación |  | REHA | Rehabilitación |  | BMT-4 | 1 | 4 | Bahía - Carro de comidas, 4m2 |  | FFE | FQ | FQSM-037 | 1 | CARRO: bandeja | [6 empty] | sin
medipole | REHA | Rehabilitación |  | REHA | Rehabilitación |  | BMT-4 | 1 | 4 | Bahía - Carro de comidas, 4m2 |  | FFE | FQ | FQCA-082 | 1 | CARRO: comida a domicilio caliente / fría | [6 empty] | sin
medipole | REHA | Rehabilitación |  | REHA | Rehabilitación |  | BMT-4 | 1 | 4 | Bahía - Carro de comidas, 4m2 |  | SE | EL | ELGP-240 | 1 | GPO: trifásico doble | [6 empty] | sin
medipole | REHA | Rehabilitación |  | REHA | Rehabilitación |  | BLIN | 1 | 2 | Bahía - Lino |  | FA | WL | WLWA-021 | 1 | ACABADO DE PARED: vinilo hasta 1800 AFFL | [6 empty] | sin
medipole | REHA | Rehabilitación |  | REHA | Rehabilitación |  | BLIN | 1 | 2 | Bahía - Lino |  | FA | DW | DWSC-050 | 1 | PUERTA: doble hoja núcleo sólido pintura 180 grados | [6 empty] | sin
medipole | REHA | Rehabilitación |  | REHA | Rehabilitación |  | BLIN | 1 | 2 | Bahía - Lino |  | FFE | MM | MMGE-109 | 1 | CARRO: ropa limpia | [6 empty] | sin
medipole | REHA | Rehabilitación |  | REHA | Rehabilitación |  | BLIN | 1 | 2 | Bahía - Lino |  | FFE | FI | FIJO-194 | 1 | ESTANTE: laminado | [6 empty] | sin
medipole | REHA | Rehabilitación |  | REHA | Rehabilitación |  | BMEQ | 1 | 3 | Bahía - Equipo móvil |  | FA | WL | WLWA-020 | 3 | ACABADO DE PARED: vinilo hasta 1500 AFFL | [6 empty] | sin
medipole | REHA | Rehabilitación |  | REHA | Rehabilitación |  | BMEQ | 1 | 3 | Bahía - Equipo móvil |  | FFE | FI | FIHR-030 | 1 | GANCHO: equipo en placa de montaje | [6 empty] | sin
medipole | REHA | Rehabilitación |  | REHA | Rehabilitación |  | BMEQ | 1 | 3 | Bahía - Equipo móvil |  | FFE | MM | MMBE-042 | 1 | DIAPOSITIVA: paciente | [6 empty] | sin
medipole | REHA | Rehabilitación |  | REHA | Rehabilitación |  | BRES | 1 | 1.5 | Carro de reanimación Bay |  | FFE | MM | MMHA-016 | 1 | SUCCIÓN: UNIDAD TWIN-O-VAC | [6 empty] | sin
medipole | REHA | Rehabilitación |  | REHA | Rehabilitación |  | BRES | 1 | 1.5 | Carro de reanimación Bay |  | FFE | FI | FIHR-090 | 1 | SOPORTE: para cilindro de oxígeno montado en carro | [6 empty] | sin
medipole | REHA | Rehabilitación |  | REHA | Rehabilitación |  | BRES | 1 | 1.5 | Carro de reanimación Bay |  | FFE | MM | MMHA-033 | 1 | CILINDRO: gas oxígeno | [6 empty] | sin
medipole | REHA | Rehabilitación |  | REHA | Rehabilitación |  | BFLW-OP | 1 | 2 | Bahía - Flores, Plan abierto, 2m2 |  | FFE | FI | FIJO-140 | 1 | ARMARIO: debajo del banco una puerta estantes ajustables | [6 empty] | sin
medipole | REHA | Rehabilitación |  | REHA | Rehabilitación |  | STEQ-20 | 1 | 36 | Tienda - Equipo, 20m2 |  | FFE | FI | FIRT-012 | 3 | FERROCARRIL: equipamiento | [6 empty] | sin
medipole | REHA | Rehabilitación |  | REHA | Rehabilitación |  | STEQ-20 | 1 | 36 | Tienda - Equipo, 20m2 |  | FFE | FQ | FQSN-082 | 3 | ESTANTERÍA: de pie 900W x 450D x 2100H nom. alambre | [6 empty] | sin
medipole | REHA | Rehabilitación |  | REHA | Rehabilitación |  | CLRM-5 | 1 | 5 | Cuarto de limpieza, 5m2 |  | FA | FL | FLVY-004 | 1 | ACABADO DEL PISO: vinilo sin costuras cóncavo antideslizante de seguridad | [6 empty] | sin
medipole | REHA | Rehabilitación |  | REHA | Rehabilitación |  | CLRM-5 | 1 | 5 | Cuarto de limpieza, 5m2 |  | FFE | FQ | FQCW-045 | 1 | CUBO: limpiador | [6 empty] | sin
medipole | REHA | Rehabilitación |  | REHA | Rehabilitación |  | CLRM-5 | 1 | 5 | Cuarto de limpieza, 5m2 |  | FFE | FI | FIHR-040 | 1 | RACK: escoba / fregona | [6 empty] | sin
medipole | REHA | Rehabilitación |  | REHA | Rehabilitación |  | CLRM-5 | 1 | 5 | Cuarto de limpieza, 5m2 |  | FFE | FQ | FQSM-021 | 1 | CARRO: limpiador | [6 empty] | sin
medipole | REHA | Rehabilitación |  | REHA | Rehabilitación |  | CLRM-5 | 1 | 5 | Cuarto de limpieza, 5m2 |  | FFE | FQ | FQCW-058 | 1 | FREGAR | [6 empty] | sin
medipole | REHA | Rehabilitación |  | REHA | Rehabilitación |  | CLRM-5 | 1 | 5 | Cuarto de limpieza, 5m2 |  | FFE | FI | FIJO-127 | 1 | ARMARIO: alto estantería estantes adjuntos resistente | [6 empty] | sin
medipole | REHA | Rehabilitación |  | REHA | Rehabilitación |  | CLRM-5 | 1 | 5 | Cuarto de limpieza, 5m2 |  | FFE | HY | HYBA-011 | 1 | LAVABO: lavado a mano Tipo C | [6 empty] | sin
medipole | REHA | Rehabilitación |  | REHA | Rehabilitación |  | CLRM-5 | 1 | 5 | Cuarto de limpieza, 5m2 |  | FFE | FI | FIDI-010 | 1 | DISPENSADOR: detergente / mezclador químico | [6 empty] | sin
medipole | REHA | Rehabilitación |  | REHA | Rehabilitación |  | CLRM-5 | 1 | 5 | Cuarto de limpieza, 5m2 |  | FFE | HY | HYBA-040 | 1 | FREGADERO: limpiador | [6 empty] | sin
medipole | REHA | Rehabilitación |  | REHA | Rehabilitación |  | CLRM-5 | 1 | 5 | Cuarto de limpieza, 5m2 |  | FFE | FQ | FQCW-050 | 1 | LIMPIADOR: aspiradora comercial | [6 empty] | sin
medipole | REHA | Rehabilitación |  | REHA | Rehabilitación |  | OFF-S9 |  | 9 | Oficina - Persona sola, 9m2 |  | FA | DW | DWPR-001 | 1 | PROTECCIÓN DE LA PUERTA: rodapié hasta 300 AFFL | [6 empty] | sin
medipole | REHA | Rehabilitación |  | REHA | Rehabilitación |  | OFF-S9 |  | 9 | Oficina - Persona sola, 9m2 |  | FA | DW | DWGL-003 | 1 | PUERTA: 910 mm c/a hoja simple semividriada núcleo macizo/vidrio de seguridad pintura | [6 empty] | sin
medipole | REHA | Rehabilitación |  | REHA | Rehabilitación |  | OFF-S9 |  | 9 | Oficina - Persona sola, 9m2 |  | FFE | FQ | FQBS-029 | 2 | SILLA: visitante áreas de oficina | [6 empty] | sin
medipole | REHA | Rehabilitación |  | REHA | Rehabilitación |  | OFF-S9 |  | 9 | Oficina - Persona sola, 9m2 |  | FFE | FQ | FQSN-033 | 1 | GABINETE: alto puerta doble persiana estantes ajustables con cerradura | [6 empty] | sin
medipole | REHA | Rehabilitación |  | REHA | Rehabilitación |  | OFF-S9 |  | 9 | Oficina - Persona sola, 9m2 |  | FFE | FQ | FQDW-010 | 1 | SHELF: sistema de puesto de trabajo | [6 empty] | sin
medipole | REHA | Rehabilitación |  | REHA | Rehabilitación |  | OFF-S9 |  | 9 | Oficina - Persona sola, 9m2 |  | FFE | LI | LIPO-005 | 1 | LUZ: luz de trabajo portátil | [6 empty] | sin
medipole | REHA | Rehabilitación |  | REHA | Rehabilitación |  | OFF-S9 |  | 9 | Oficina - Persona sola, 9m2 |  | FFE | FQ | FQDW-019 | 1 | ESTACIÓN DE TRABAJO: esquina altura ajustable 1800/1800W x 750D x 750H nom. | [6 empty] | sin
medipole | REHA | Rehabilitación |  | REHA | Rehabilitación |  | OFF-SWS |  | 4.4 (o) | Oficina - Puesto de trabajo compartido, 2,2m2 |  | FFE | FI | FIJO-020 | 1 | BANCO: 600D abierto por debajo acabado laminado | [6 empty] | sin
medipole | REHA | Rehabilitación |  | REHA | Rehabilitación |  | SRM-15 | 1 | 10 | Sala de personal, 15m2 |  | FFE | FS | FSPV-004 | 1 | EXTINTOR DE INCENDIOS | [6 empty] | sin
medipole | REHA | Rehabilitación |  | REHA | Rehabilitación |  | SRM-15 | 1 | 10 | Sala de personal, 15m2 |  | FFE | FQ | FQBS-039 | 2 | SALÓN: 1 asiento | [6 empty] | sin
medipole | REHA | Rehabilitación |  | REHA | Rehabilitación |  | SRM-15 | 1 | 10 | Sala de personal, 15m2 |  | FFE | FS | FSPV-005 | 1 | EXTINTOR DE INCENDIOS: manta | [6 empty] | sin
medipole | REHA | Rehabilitación |  | REHA | Rehabilitación |  | SRM-15 | 1 | 10 | Sala de personal, 15m2 |  | FFE | FI | FIJO-106 | 1 | ARMARIO: cajonera 4 iguales | [6 empty] | sin
medipole | REHA | Rehabilitación |  | REHA | Rehabilitación |  | SRM-15 | 1 | 10 | Sala de personal, 15m2 |  | FFE | FQ | FQCA-032 | 1 | FRIGORÍFICO: doméstico 300L | [6 empty] | sin
medipole | REHA | Rehabilitación |  | REHA | Rehabilitación |  | SRM-15 | 1 | 10 | Sala de personal, 15m2 |  | FFE | IT | ITNE-053 | 1 | TELÉFONO: auricular montaje en pared manos libres | [6 empty] | sin
medipole | REHA | Rehabilitación |  | REHA | Rehabilitación |  | SRM-15 | 1 | 10 | Sala de personal, 15m2 |  | FFE | FQ | FQTA-055 | 1 | MESA: redonda 900 diám altura comedor | [6 empty] | sin
medipole | REHA | Rehabilitación |  | REHA | Rehabilitación |  | SRM-15 | 1 | 10 | Sala de personal, 15m2 |  | FFE | FQ | FQBS-042 | 1 | SALÓN: 2 asientos 1200 de ancho | [6 empty] | sin
medipole | REHA | Rehabilitación |  | REHA | Rehabilitación |  | SRM-15 | 1 | 10 | Sala de personal, 15m2 |  | FFE | FI | FIJO-163 | 1 | ARMARIO: alto microondas individual | [6 empty] | sin
medipole | REHA | Rehabilitación |  | REHA | Rehabilitación |  | SRM-15 | 1 | 10 | Sala de personal, 15m2 |  | FFE | HY | HYBA-080 | 1 | FREGADERO: individual con escurridor accesible | [6 empty] | sin
medipole | REHA | Rehabilitación |  | REHA | Rehabilitación |  | SRM-15 | 1 | 10 | Sala de personal, 15m2 |  | FFE | FI | FIJO-226 | 1 | ARMARIO: cajonera compartimento para papeleras | [6 empty] | sin
medipole | REHA | Rehabilitación |  | REHA | Rehabilitación |  | SRM-15 | 1 | 10 | Sala de personal, 15m2 |  | SE | IT | ITCL-001 | 1 | ANUNCIADOR: llamada de enfermera | [6 empty] | sin
medipole | REHA | Rehabilitación |  | REHA | Rehabilitación |  | SRM-15 | 1 | 10 | Sala de personal, 15m2 |  | SE | IT | ITSE-038 | 1 | LECTOR: control de acceso general | [6 empty] | sin
medipole | REHA | Rehabilitación |  | REHA | Rehabilitación |  | WCST | 1 | 3 | Aseo - Personal |  | FA | DW | DWSC-001 | 1 | PUERTA: 850 mm c / o hoja simple núcleo macizo pintura | [6 empty] | sin
medipole | REHA | Rehabilitación |  | REHA | Rehabilitación |  | WCST | 1 | 3 | Aseo - Personal |  | FFE | HY | HYWC-008 | 1 | WC SUITE: estándar | [6 empty] | sin
medipole | REHA | Rehabilitación |  | REHA | Rehabilitación |  | BPROP | 1 | 0.5 | Bahía - Propiedad, Personal |  | FFE | FQ | FQSN-048 | 2 | LOCKER: 2 niveles (medio tamaño) | [6 empty] | sin
medipole | REHA | Rehabilitación |  | REHA | Rehabilitación |  | BPROP | 1 | 0.5 | Bahía - Propiedad, Personal |  | FFE | FQ | FQSN-050 | 6 | LOCKER: 4 niveles (tamaño de un cuarto) | [6 empty] | sin
medipole | REHA | Rehabilitación |  | REHA | Rehabilitación |  | SHST | 1 | 3 | Ducha - Personal |  | FFE | FI | FIGE-003 | 1 | ASIENTO DE BANCO: fijo interior | [6 empty] | sin
medipole | REHA | Rehabilitación |  | REHA | Rehabilitación |  | SHST | 1 | 3 | Ducha - Personal |  | FFE | FI | FIRT-033 | 1 | PISTA: cortina ducha | [6 empty] | sin
medipole | REHA | Rehabilitación |  | REHA | Rehabilitación |  | SHST | 1 | 3 | Ducha - Personal |  | FFE | HY | HYTP-018 | 1 | DUCHA: rosa fijo | [6 empty] | sin
medipole | REHA | Rehabilitación |  | REHA | Rehabilitación |  | GYAH-ID | 1 | 80 | Gimnasio, Tratamiento individual |  | FA | DW | DWSC-027 | 1 | PUERTA: 1600mm c/a 1 1/2 hoja alma maciza pintura | [6 empty] | sin
medipole | REHA | Rehabilitación |  | REHA | Rehabilitación |  | GYAH-ID | 1 | 80 | Gimnasio, Tratamiento individual |  | FA | DW | DWGL-041 | 1 | PUERTA: 1500mm c/o 1 1/2 hoja semividriada macizo/vidrio pintura | [6 empty] | sin
medipole | REHA | Rehabilitación |  | REHA | Rehabilitación |  | GYAH-ID | 1 | 80 | Gimnasio, Tratamiento individual |  | FA | FL | FLVY-010 | 1 | ACABADO DEL PISO: vinilo sin juntas marcas de piso empotradas | [6 empty] | sin
medipole | REHA | Rehabilitación |  | REHA | Rehabilitación |  | GYAH-ID | 1 | 80 | Gimnasio, Tratamiento individual |  | FFE | FI | FIBM-010 | 1 | ESPEJO: fijo vidrio de seguridad largo completo | [6 empty] | sin
medipole | REHA | Rehabilitación |  | REHA | Rehabilitación |  | GYAH-ID | 1 | 80 | Gimnasio, Tratamiento individual |  | FFE | FQ | FQSN-007 | 3 | BIN: contenedores de almacenamiento malla de alambre acero inoxidable | [6 empty] | sin
medipole | REHA | Rehabilitación |  | REHA | Rehabilitación |  | GYAH-ID | 1 | 80 | Gimnasio, Tratamiento individual |  | FFE | MM | MMAH-002 | 1 | BICICLETA: ejercicio | [6 empty] | sin
medipole | REHA | Rehabilitación |  | REHA | Rehabilitación |  | GYAH-ID | 1 | 80 | Gimnasio, Tratamiento individual |  | FFE | FI | FIHR-033 | 3 | PANEL: para contenedores de almacenamiento montaje en pared | [6 empty] | sin
medipole | REHA | Rehabilitación |  | REHA | Rehabilitación |  | GYAH-ID | 1 | 80 | Gimnasio, Tratamiento individual |  | FFE | FI | FIRT-017 | 3 | STEEL MESH: enmarcado montaje en techo | [6 empty] | sin
medipole | REHA | Rehabilitación |  | REHA | Rehabilitación |  | GYAH-ID | 1 | 80 | Gimnasio, Tratamiento individual |  | FFE | MM | MMAH-001 | 1 | BARRAS: paralelas | [6 empty] | sin
medipole | REHA | Rehabilitación |  | REHA | Rehabilitación |  | GYAH-ID | 1 | 80 | Gimnasio, Tratamiento individual |  | FFE | MM | MMAH-033 | 1 | ZÓCALO: doble ancho | [6 empty] | sin
medipole | REHA | Rehabilitación |  | REHA | Rehabilitación |  | GYAH-ID | 1 | 80 | Gimnasio, Tratamiento individual |  | FFE | MM | MMAH-035 | 2 | ZÓCALO: ancho simple | [6 empty] | sin
medipole | REHA | Rehabilitación |  | REHA | Rehabilitación |  | GYAH-ID | 1 | 80 | Gimnasio, Tratamiento individual |  | FFE | FI | FIHR-061 | 1 | RACK: pesas | [6 empty] | sin
medipole | REHA | Rehabilitación |  | REHA | Rehabilitación |  | GYAH-ID | 1 | 80 | Gimnasio, Tratamiento individual |  | FFE | IT | ITNE-008 | 3 | ORDENADOR: para puesto de trabajo sobre ruedas | [6 empty] | sin
medipole | REHA | Rehabilitación |  | REHA | Rehabilitación |  | GYAH-ID | 1 | 80 | Gimnasio, Tratamiento individual |  | FFE | MM | MMAH-027 | 1 | MÁQUINA PARA CORRER: automática | [6 empty] | sin
medipole | REHA | Rehabilitación |  | REHA | Rehabilitación |  | GYAH-ID | 1 | 80 | Gimnasio, Tratamiento individual |  | FFE | MM | MMGE-164 | 3 | ESTACIÓN DE TRABAJO SOBRE RUEDAS: clínica móvil | [6 empty] | sin
medipole | REHA | Rehabilitación |  | REHA | Rehabilitación |  | GYAH-ID | 1 | 80 | Gimnasio, Tratamiento individual |  | FFE | FI | FIJO-227 | 1 | ARMARIO: alto de doble puerta para guardar equipos de gimnasia | [6 empty] | sin
medipole | REHA | Rehabilitación |  | REHA | Rehabilitación |  | GYAH-ID | 1 | 80 | Gimnasio, Tratamiento individual |  | FFE | MM | MMAH-044 | 1 | ESCALERAS: ejercicio 90 grados | [6 empty] | sin
medipole | REHA | Rehabilitación |  | REHA | Rehabilitación |  | GYAH-GP | 1 | 35 | Gimnasio, terapia de grupo |  | FFE | MM | MMAH-016 | 2 | ERGOMETRO: brazo | [6 empty] | sin
medipole | REHA | Rehabilitación |  | REHA | Rehabilitación |  | GYAH-GP | 1 | 35 | Gimnasio, terapia de grupo |  | FFE | MM | MMAH-003 | 1 | BICICLETA: ejercicio reclinada | [6 empty] | sin
medipole | REHA | Rehabilitación |  | REHA | Rehabilitación |  | GYAH-GP | 1 | 35 | Gimnasio, terapia de grupo |  | FFE | MM | MMAH-019 | 1 | MÁQUINA: remo | [6 empty] | sin
medipole | REHA | Rehabilitación |  | REHA | Rehabilitación |  | GYAH-GP | 1 | 35 | Gimnasio, terapia de grupo |  | FFE | MM | MMAH-020 | 1 | MÁQUINA: paso a paso | [6 empty] | sin
medipole | REHA | Rehabilitación |  | REHA | Rehabilitación |  | GYAH-GP | 1 | 35 | Gimnasio, terapia de grupo |  | FFE | FQ | FQDW-028 | 2 | ESTACIÓN DE TRABAJO: recta altura ajustable 1200W x 750D x 750H nom. | [6 empty] | sin
medipole | REHA | Rehabilitación |  | REHA | Rehabilitación |  | GYAH-GP | 1 | 35 | Gimnasio, terapia de grupo |  | FFE | FI | FIJO-225 | 1 | ARMARIO: alto casillero estantería gimnasio | [6 empty] | sin
medipole | REHA | Rehabilitación |  | REHA | Rehabilitación |  | TRMT | 1 | 14 (o) | Sala de tratamiento |  | FFE | FQ | FQCW-043 | 1 | BIN: residuos objetos punzocortantes en carro | [6 empty] | sin
medipole | REHA | Rehabilitación |  | REHA | Rehabilitación |  | TRMT | 1 | 14 (o) | Sala de tratamiento |  | FFE | MM | MMBE-043 | 1 | CARRO: paciente examen | [6 empty] | sin
medipole | REHA | Rehabilitación |  | REHA | Rehabilitación |  | TRMT | 1 | 14 (o) | Sala de tratamiento |  | FFE | FQ | FQBS-052 | 1 | TABURETE: móvil alto altura ajustable | [6 empty] | sin
medipole | REHA | Rehabilitación |  | REHA | Rehabilitación |  | TRMT | 1 | 14 (o) | Sala de tratamiento |  | FFE | HY | HYBA-009 | 1 | LAVABO: lavado a mano tipo A fregar | [6 empty] | sin
medipole | REHA | Rehabilitación |  | REHA | Rehabilitación |  | TRMT | 1 | 14 (o) | Sala de tratamiento |  | FFE | MM | MMGE-031 | 1 | SET DE DIAGNÓSTICO: montado en la pared | [6 empty] | sin
medipole | REHA | Rehabilitación |  | REHA | Rehabilitación |  | TRMT | 1 | 14 (o) | Sala de tratamiento |  | FFE | LI | LIFX-027 | 1 | LUZ: examen montado en el techo | [6 empty] | sin
medipole | REHA | Rehabilitación |  | REHA | Rehabilitación |  | TRMT | 1 | 14 (o) | Sala de tratamiento |  | FFE | FQ | FQCW-008 | 1 | CONTENEDOR: basura clínico 50L | [6 empty] | sin
medipole | REHA | Rehabilitación |  | REHA | Rehabilitación |  | TRMT-HTS | 1 | 16 (o) | Sala de tratamiento - Terapia de manos / Férula |  | FFE | FI | FIJO-104 | 1 | ARMARIO: cajonera 3 iguales | [6 empty] | sin
medipole | REHA | Rehabilitación |  | REHA | Rehabilitación |  | TRMT-HTS | 1 | 16 (o) | Sala de tratamiento - Terapia de manos / Férula |  | FFE | MM | MMAH-012 | 1 | DISPOSITIVO: movimiento pasivo continuo (CPM) mano y dedos | [6 empty] | sin
medipole | REHA | Rehabilitación |  | REHA | Rehabilitación |  | TRMT-HTS | 1 | 16 (o) | Sala de tratamiento - Terapia de manos / Férula |  | FFE | MM | MMAH-021 | 1 | PAN: férula moldura | [6 empty] | sin
medipole | REHA | Rehabilitación |  | REHA | Rehabilitación |  | TRMT-HTS | 1 | 16 (o) | Sala de tratamiento - Terapia de manos / Férula |  | FFE | LI | LIFX-026 | 2 | LUZ: examen montado en la pared | [6 empty] | sin
medipole | REHA | Rehabilitación |  | REHA | Rehabilitación |  | TRMT-HTS | 1 | 16 (o) | Sala de tratamiento - Terapia de manos / Férula |  | FFE | HY | HYDR-008 | 1 | TRAMPA: yeso | [6 empty] | sin
medipole | REHA | Rehabilitación |  | REHA | Rehabilitación |  | TRMT-HTS | 1 | 16 (o) | Sala de tratamiento - Terapia de manos / Férula |  | FFE | FQ | FQGE-043 | 1 | MÁQUINA: coser | [6 empty] | sin
medipole | REHA | Rehabilitación |  | REHA | Rehabilitación |  | TRMT-HTS | 1 | 16 (o) | Sala de tratamiento - Terapia de manos / Férula |  | FFE | MM | MMLA-014 | 1 | DISPOSITIVO: baño de cera | [6 empty] | sin
medipole | REHA | Rehabilitación |  | REHA | Rehabilitación |  | TRMT-HTS | 1 | 16 (o) | Sala de tratamiento - Terapia de manos / Férula |  | FFE | MM | MMGE-150 | 1 | VISOR: Rayos X 1 pantalla | [6 empty] | sin
medipole | REHA | Rehabilitación |  | REHA | Rehabilitación |  | TRMT-HTS | 1 | 16 (o) | Sala de tratamiento - Terapia de manos / Férula |  | FFE | FQ | FQCW-010 | 1 | CONTENEDOR: basura clínico 80L | [6 empty] | sin
medipole | REHA | Rehabilitación |  | REHA | Rehabilitación |  | TRMT-HTS | 1 | 16 (o) | Sala de tratamiento - Terapia de manos / Férula |  | FFE | FI | FIHR-067 | 2 | SOPORTE: para monitor montado en la pared articulado altura ajustable | [6 empty] | sin
medipole | REHA | Rehabilitación |  | REHA | Rehabilitación |  | TRMT-HTS | 1 | 16 (o) | Sala de tratamiento - Terapia de manos / Férula |  | FFE | IT | ITNE-066 | 2 | ORDENADOR: todo en uno montado en la pared | [6 empty] | sin
medipole | REHA | Rehabilitación |  | REHA | Rehabilitación |  | TRMT-HTS | 1 | 16 (o) | Sala de tratamiento - Terapia de manos / Férula |  | FFE | FQ | FQTA-084 | 2 | MESA: altura ajustable terapia manual | [6 empty] | sin
medipole | REHA | Rehabilitación |  | REHA | Rehabilitación |  | TRMT-HTS | 1 | 16 (o) | Sala de tratamiento - Terapia de manos / Férula |  | FFE | FQ | FQDW-049 | 2 | ESCRITORIO: altura de ajuste 1200W x 600D x 750H nom. | [6 empty] | sin
medipole | REHA | Rehabilitación |  | REHA | Rehabilitación |  | TRMT-HTS | 1 | 16 (o) | Sala de tratamiento - Terapia de manos / Férula |  | FFE | FI | FIDI-053 | 1 | DISPENSADOR: velcro | [6 empty] | sin
medipole | REHA | Rehabilitación |  | REHA | Rehabilitación |  | ADLB | 1 | 12 | Baño ADL |  | FA | FL | FLGE-019 | 1 | ENCIMERA DE PISO: Ducha | [6 empty] | sin
medipole | REHA | Rehabilitación |  | REHA | Rehabilitación |  | ADLB | 1 | 12 | Baño ADL |  | FFE | FI | FIBM-007 | 1 | ESPEJO: fijo de vidrio de cuerpo entero | [6 empty] | sin
medipole | REHA | Rehabilitación |  | REHA | Rehabilitación |  | ADLB | 1 | 12 | Baño ADL |  | FFE | FQ | FQBS-008 | 1 | ASIENTO DE BANCO: independiente traslado de pacientes | [6 empty] | sin
medipole | REHA | Rehabilitación |  | REHA | Rehabilitación |  | ADLB | 1 | 12 | Baño ADL |  | FFE | HY | HYBA-025 | 1 | BAÑO: doméstico | [6 empty] | sin
medipole | REHA | Rehabilitación |  | REHA | Rehabilitación |  | ADLB | 1 | 12 | Baño ADL |  | FFE | HY | HYTP-021 | 1 | DUCHA: de mano sobre la bañera | [6 empty] | sin
medipole | REHA | Rehabilitación |  | REHA | Rehabilitación |  | ADLB | 1 | 12 | Baño ADL |  | FFE | HY | HYTP-028 | 1 | PICO: bañera montado en la pared | [6 empty] | sin
medipole | REHA | Rehabilitación |  | REHA | Rehabilitación |  | ADLB | 1 | 12 | Baño ADL |  | FFE | FI | FIRT-044 | 1 | PASACABLE: baño vertical | [6 empty] | sin
medipole | REHA | Rehabilitación |  | REHA | Rehabilitación |  | ADLB | 1 | 12 | Baño ADL |  | FFE | FI | FIRT-048 | 1 | RIEL DE ASA: en forma de L | [6 empty] | sin
medipole | REHA | Rehabilitación |  | REHA | Rehabilitación |  | ADLK | 1 | 12 | Cocina ADL |  | FFE | FI | FIJO-131 | 1 | ARMARIO: alto una puerta estantes ajustables con cerradura | [6 empty] | sin
medipole | REHA | Rehabilitación |  | REHA | Rehabilitación |  | ADLK | 1 | 12 | Cocina ADL |  | FFE | FQ | FQSM-040 | 1 | PEDESTAL: móvil cajonera con cerradura 660H | [6 empty] | sin
medipole | REHA | Rehabilitación |  | REHA | Rehabilitación |  | ADLK | 1 | 12 | Cocina ADL |  | FFE | FI | FIJO-156 | 2 | ARMARIO: montaje en pared puerta simple estantes ajustables | [6 empty] | sin
medipole | REHA | Rehabilitación |  | REHA | Rehabilitación |  | ADLK | 1 | 12 | Cocina ADL |  | FFE | FQ | FQCA-046 | 1 | HERVIDOR: eléctrico | [6 empty] | sin
medipole | REHA | Rehabilitación |  | REHA | Rehabilitación |  | ADLK | 1 | 12 | Cocina ADL |  | FFE | FQ | FQCA-063 | 1 | HORNO: eléctrico | [6 empty] | sin
medipole | REHA | Rehabilitación |  | REHA | Rehabilitación |  | ADLK | 1 | 12 | Cocina ADL |  | FFE | FQ | FQCA-072 | 1 | CAMPANA EXTRACTORA | [6 empty] | sin
medipole | REHA | Rehabilitación |  | REHA | Rehabilitación |  | ADLK | 1 | 12 | Cocina ADL |  | FFE | HY | HYBA-041 | 1 | FREGADERO: doble con escurridor cubeta de enjuague de tamaño medio | [6 empty] | sin
medipole | REHA | Rehabilitación |  | REHA | Rehabilitación |  | ADLK | 1 | 12 | Cocina ADL |  | FFE | FQ | FQCA-080 | 1 | TOSTADOR: doméstico | [6 empty] | sin
medipole | REHA | Rehabilitación |  | REHA | Rehabilitación |  | ADLK | 1 | 12 | Cocina ADL |  | FFE | FI | FIJO-205 | 6 | ARMARIO: cajonera un cajón con cerradura | [6 empty] | sin
medipole | REHA | Rehabilitación |  | REHA | Rehabilitación |  | ADLK | 1 | 12 | Cocina ADL |  | FFE | FI | FIJO-213 | 3 | PANEL: extremo de la carcasa de carpintería | [6 empty] | sin
medipole | REHA | Rehabilitación |  | REHA | Rehabilitación |  | ADLK | 1 | 12 | Cocina ADL |  | FFE | FI | FIJO-223 | 1 | ARMARIO: mueble alto para horno | [6 empty] | sin
medipole | REHA | Rehabilitación |  | REHA | Rehabilitación |  | ADLK | 1 | 12 | Cocina ADL |  | FFE | FQ | FQCA-089 | 1 | COCINA: inducción | [6 empty] | sin
medipole | REHA | Rehabilitación |  | REHA | Rehabilitación |  | ADLK | 1 | 12 | Cocina ADL |  | FFE | FI | FIJO-224 | 5 | PANEL: panel fijo para carpintería | [6 empty] | sin
medipole | REHA | Rehabilitación |  | REHA | Rehabilitación |  | ADLK | 1 | 12 | Cocina ADL |  | SE | EL | ELBO-007 | 1 | INTERRUPTOR: aislamiento de emergencia | [6 empty] | sin
medipole | REHA | Rehabilitación |  | REHA | Rehabilitación |  | ADLK | 1 | 12 | Cocina ADL |  | SE | EL | ELGE-001 | 2 | CONEXIÓN DIRECTA: potencia | [6 empty] | sin
medipole | REHA | Rehabilitación |  | REHA | Rehabilitación |  | CONS | 1 | 12 (o) | Sala de consulta |  | FA | WL | WLWA-025 | 1 | ACABADO DE PARED: vinilo hasta 1200 AFFL | [6 empty] | sin
medipole | REHA | Rehabilitación |  | REHA | Rehabilitación |  | CONS | 1 | 12 (o) | Sala de consulta |  | FA | DW | DWGL-077 | 1 | PUERTA: 850 mm c / o hoja única panel de observación núcleo sólido / vidrio pintura | [6 empty] | sin
medipole | REHA | Rehabilitación |  | REHA | Rehabilitación |  | CONS | 1 | 12 (o) | Sala de consulta |  | FFE | FI | FIDI-003 | 1 | DISPENSADOR: saco de dormir | [6 empty] | sin
medipole | REHA | Rehabilitación |  | REHA | Rehabilitación |  | CONS | 1 | 12 (o) | Sala de consulta |  | FFE | MM | MMGE-030 | 1 | SET DE DIAGNÓSTICO: portátil | [6 empty] | sin
medipole | REHA | Rehabilitación |  | REHA | Rehabilitación |  | CONS | 1 | 12 (o) | Sala de consulta |  | FFE | FQ | FQDW-037 | 1 | ESCRITORIO: altura ajustable 1500W x 750D x 750H nom. | [6 empty] | sin
medipole | REHA | Rehabilitación |  | REHA | Rehabilitación |  | CONS | 1 | 12 (o) | Sala de consulta |  | FFE | FQ | FQBS-058 | 3 | SILLA: visitante paciente con brazos | [6 empty] | sin
medipole | REHA | Rehabilitación |  | REHA | Rehabilitación |  | CONS | 1 | 12 (o) | Sala de consulta |  | SE | EL | ELGP-205 | 1 | GPO: doble en el panel de servicios | [6 empty] | sin
medipole | REHA | Rehabilitación |  | REHA | Rehabilitación |  | CONS | 1 | 12 (o) | Sala de consulta |  | SE | EL | ELGP-222 | 1 | GPO: energía de emergencia doble en el panel de servicios | [6 empty] | sin
medipole | REHA | Rehabilitación |  | REHA | Rehabilitación |  | INTF-MH | 1 | 12 (o) | Sala de entrevistas - Salud mental |  | FA | DW | DWGL-007 | 2 | PUERTA: 910 mm c / o hoja simple panel de observación núcleo sólido / vidrio de seguridad pintura | [6 empty] | sin
medipole | REHA | Rehabilitación |  | REHA | Rehabilitación |  | INTF-MH | 1 | 12 (o) | Sala de entrevistas - Salud mental |  | FFE | DW | DWWD-002 | 1 | CIEGO: Holanda | [6 empty] | sin
medipole | REHA | Rehabilitación |  | REHA | Rehabilitación |  | INTF-MH | 1 | 12 (o) | Sala de entrevistas - Salud mental |  | FFE | FI | FIBM-016 | 1 | PIZARRA / PIZARRA BLANCA: unidad combinada fija | [6 empty] | sin
medipole | REHA | Rehabilitación |  | REHA | Rehabilitación |  | INTF-MH | 1 | 12 (o) | Sala de entrevistas - Salud mental |  | FFE | FQ | FQBS-054 | 1 | TABURETE: otomana | [6 empty] | sin
medipole | REHA | Rehabilitación |  | REHA | Rehabilitación |  | INTF-MH | 1 | 12 (o) | Sala de entrevistas - Salud mental |  | FFE | FQ | FQBS-056 | 3 | SILLA: bañera salud mental | [6 empty] | sin
medipole | REHA | Rehabilitación |  | REHA | Rehabilitación |  | INTF-MH | 1 | 12 (o) | Sala de entrevistas - Salud mental |  | FFE | FQ | FQDW-040 | 1 | ESCRITORIO: altura fija 1200W x 750D x 720H | [6 empty] | sin
medipole | ONC | Oncología |  | ONC | Oncología |  | AIRLE-12 | 1 | 10 (o) | Esclusa - Entrada, 12m2 |  | FA | FL | FLGE-016 | 1 | ALFOMBRA DE PISO: empotrada compuesta antideslizante | [6 empty] | sin
medipole | ONC | Oncología |  | ONC | Oncología |  | AIRLE-12 | 1 | 10 (o) | Esclusa - Entrada, 12m2 |  | FA | FL | FLSK-008 | 1 | ZÓCALO: para adaptarse al sistema de acristalamiento | [6 empty] | sin
medipole | ONC | Oncología |  | ONC | Oncología |  | AIRLE-12 | 1 | 10 (o) | Esclusa - Entrada, 12m2 |  | FA | DW | DWGL-050 | 2 | PUERTA: 1600 mm c/o doble hoja totalmente vidriada alumbre/vidrio de seguridad pintura en polvo/pintura | [6 empty] | sin
medipole | ONC | Oncología |  | ONC | Oncología |  | AIRLE-12 | 1 | 10 (o) | Esclusa - Entrada, 12m2 |  | FFE | FQ | FQBS-007 | 1 | ASIENTO DE BANCO: independiente interior | [6 empty] | sin
medipole | ONC | Oncología |  | ONC | Oncología |  | AIRLE-12 | 1 | 10 (o) | Esclusa - Entrada, 12m2 |  | FFE | FI | FIHR-002 | 1 | SOPORTE: para cámara CCTV montaje en techo | [6 empty] | sin
medipole | ONC | Oncología |  | ONC | Oncología |  | AIRLE-12 | 1 | 10 (o) | Esclusa - Entrada, 12m2 |  | FFE | IT | ITSE-012 | 1 | CÁMARA: circuito cerrado de televisión | [6 empty] | sin
medipole | ONC | Oncología |  | ONC | Oncología |  | AIRLE-12 | 1 | 10 (o) | Esclusa - Entrada, 12m2 |  | FFE | IT | ITSE-048 | 1 | PANTALLA DE VISUALIZACIÓN: sistema CCTV | [6 empty] | sin
medipole | ONC | Oncología |  | ONC | Oncología |  | AIRLE-12 | 1 | 10 (o) | Esclusa - Entrada, 12m2 |  | SE | IT | ITIN-011 | 1 | SALIDA: datos simple RJ45 montaje en techo | [6 empty] | sin
medipole | ONC | Oncología |  | ONC | Oncología |  | AIRLE-12 | 1 | 10 (o) | Esclusa - Entrada, 12m2 |  | SE | IT | ITSE-024 | 1 | APERTURA DE PUERTA: control de acceso anulación de emergencia | [6 empty] | sin
medipole | ONC | Oncología |  | ONC | Oncología |  | AIRLE-12 | 1 | 10 (o) | Esclusa - Entrada, 12m2 |  | SE | IT | ITSE-028 | 1 | INTERCOM: audiovisual de pared | [6 empty] | sin
medipole | ONC | Oncología |  | ONC | Oncología |  | WAIT-30 | 1 | 30 | Espera, 30m2 |  | FFE | FQ | FQBS-032 | 25 | SILLA: esperando | [6 empty] | sin
medipole | ONC | Oncología |  | ONC | Oncología |  | WAIT-30 | 1 | 30 | Espera, 30m2 |  | FFE | FI | FIHR-045 | 1 | RACK: revista/folleto | [6 empty] | sin
medipole | ONC | Oncología |  | ONC | Oncología |  | RECL-10 | 1 | 8 (o) | Recepción/Administración, 10m2 |  | FFE | FI | FIJO-171 | 1 | UNIDAD DE CARPINTERÍA: encimera y mampara debajo accesible | [6 empty] | sin
medipole | ONC | Oncología |  | ONC | Oncología |  | RECL-10 | 1 | 8 (o) | Recepción/Administración, 10m2 |  | FFE | FI | FIJO-177 | 1 | UNIDAD DE CARPINTERÍA: mostrador de recepción superficies de alto rendimiento | [6 empty] | sin
medipole | ONC | Oncología |  | ONC | Oncología |  | RECL-10 | 1 | 8 (o) | Recepción/Administración, 10m2 |  | FFE | FQ | FQSM-009 | 1 | PEDESTAL: móvil unidad de archivo 660H | [6 empty] | sin
medipole | ONC | Oncología |  | ONC | Oncología |  | RECL-10 | 1 | 8 (o) | Recepción/Administración, 10m2 |  | FFE | WL | WLPT-008 | 3 | PANTALLA: seguridad vidrio de seguridad | [6 empty] | sin
medipole | ONC | Oncología |  | ONC | Oncología |  | RECL-10 | 1 | 8 (o) | Recepción/Administración, 10m2 |  | FFE | FI | FIJO-180 | 1 | UNIDAD DE CARPINTERÍA: ranuras de papelería | [6 empty] | sin
medipole | ONC | Oncología |  | ONC | Oncología |  | RECL-10 | 1 | 8 (o) | Recepción/Administración, 10m2 |  | SE | EL | ELGP-123 | 1 | GPO: energía de emergencia simple montado en la pared | [6 empty] | sin
medipole | ONC | Oncología |  | ONC | Oncología |  | BWC | 1 | 6 | Bahía - Parque para sillas de ruedas |  | FFE | MM | MMBE-045 | 2 | SILLA DE RUEDAS | [6 empty] | sin
medipole | ONC | Oncología |  | ONC | Oncología |  | BWC | 1 | 6 | Bahía - Parque para sillas de ruedas |  | FFE | MM | MMBE-050 | 1 | SILLA DE RUEDAS: bariátrica | [6 empty] | sin
medipole | ONC | Oncología |  | ONC | Oncología |  | PAR | 1 | 6 (o) | Sala de Padres |  | FFE | FQ | FQGE-044 | 1 | MAT: cambio de bebé | [6 empty] | sin
medipole | ONC | Oncología |  | ONC | Oncología |  | PAR | 1 | 6 (o) | Sala de Padres |  | FFE | HY | HYBA-051 | 1 | FREGADERO: individual | [6 empty] | sin
medipole | ONC | Oncología |  | ONC | Oncología |  | BWD-1 | 1 | 1 | Bahía - Dispensador de agua |  | FFE | FQ | FQCA-019 | 1 | DISPENSADOR: agua | [6 empty] | sin
medipole | ONC | Oncología |  | ONC | Oncología |  | BWD-1 | 1 | 1 | Bahía - Dispensador de agua |  | FFE | FQ | FQCA-014 | 1 | DISPENSADOR: taza | [6 empty] | sin
medipole | ONC | Oncología |  | ONC | Oncología |  | BVM-3 | 1 | 3(o) | Bahía - Máquina expendedora |  | FA | CL | CLTI-001 | 1 | TECHO: Azulejos empotrables acústicos | [6 empty] | sin
medipole | ONC | Oncología |  | ONC | Oncología |  | BVM-3 | 1 | 3(o) | Bahía - Máquina expendedora |  | FFE | FQ | FQCA-055 | 1 | MÁQUINA: vending frío bebidas | [6 empty] | sin
medipole | ONC | Oncología |  | ONC | Oncología |  | BVM-3 | 1 | 3(o) | Bahía - Máquina expendedora |  | FFE | FQ | FQCA-057 | 1 | MAQUINA: vending snacks | [6 empty] | sin
medipole | ONC | Oncología |  | ONC | Oncología |  | PROC | 1 | 20 | Sala de procedimientos |  | FFE | FI | FIHR-011 | 1 | SOPORTE: para monitor montaje en pared | [6 empty] | sin
medipole | ONC | Oncología |  | ONC | Oncología |  | PROC | 1 | 20 | Sala de procedimientos |  | FFE | MM | MMMA-011 | 1 | MEZCLADOR: oxígeno y óxido nitroso | [6 empty] | sin
medipole | ONC | Oncología |  | ONC | Oncología |  | PROC | 1 | 20 | Sala de procedimientos |  | FFE | LI | LIFX-013 | 1 | LUZ: procedimiento montaje en techo pequeña | [6 empty] | sin
medipole | ONC | Oncología |  | ONC | Oncología |  | PROC | 1 | 20 | Sala de procedimientos |  | FFE | IT | ITCL-014 | 1 | RELOJ: analógico eléctrico | [6 empty] | sin
medipole | ONC | Oncología |  | ONC | Oncología |  | PROC | 1 | 20 | Sala de procedimientos |  | FFE | MM | MMHA-008 | 1 | MONITOR: paciente cardíaco con signos vitales | [6 empty] | sin
medipole | ONC | Oncología |  | ONC | Oncología |  | PROC | 1 | 20 | Sala de procedimientos |  | SE | MG | MGAS-053 | 1 | OUTLET: barrido en el panel de servicios | [6 empty] | sin
medipole | ONC | Oncología |  | ONC | Oncología |  | PROC | 1 | 20 | Sala de procedimientos |  | SE | MG | MGAS-032 | 1 | SALIDA: óxido nitroso (N2O) en panel de servicios | [6 empty] | sin
medipole | ONC | Oncología |  | ONC | Oncología |  | INTV | 1 | 12 | Sala de entrevistas |  | FFE | FQ | FQBS-010 | 1 | SILLA: sillón | [6 empty] | sin
medipole | ONC | Oncología |  | ONC | Oncología |  | INTV | 1 | 12 | Sala de entrevistas |  | FFE | FQ | FQBS-041 | 1 | SALÓN: 25 plazas | [6 empty] | sin
medipole | ONC | Oncología |  | ONC | Oncología |  | WAIT-SUB | 1 | 10 | Espera - Sub, 5m2 |  | FA | WL | WLPR-012 | 1 | PROTECCIÓN DE PARED: cantoneras hasta 900 AFFL PVC preacabado | [6 empty] | sin
medipole | ONC | Oncología |  | ONC | Oncología |  | CHPT-D | 2 | 4 | Cubículo de cambio - Accesible, 4m2 |  | FFE | FI | FIRT-031 | 1 | PISTA: cortina privacidad | [6 empty] | sin
medipole | ONC | Oncología |  | ONC | Oncología |  | CHPT-D | 2 | 4 | Cubículo de cambio - Accesible, 4m2 |  | FFE | FI | FIBM-005 | 1 | ESPEJO: fijo vidrio 1200H nom. | [6 empty] | sin
medipole | ONC | Oncología |  | ONC | Oncología |  | CTPR | 2 | 45 | Sala de Planificación del TC |  | FA | FL | FLVY-001 | 1 | ACABADO DEL PISO: vinilo sin juntas cóncavo antiestático | [6 empty] | sin
medipole | ONC | Oncología |  | ONC | Oncología |  | CTPR | 2 | 45 | Sala de Planificación del TC |  | FA | DW | DWOB-009 | 1 | OBSERVACIÓN: ventana interna vidrio plomado transparente | [6 empty] | sin
medipole | ONC | Oncología |  | ONC | Oncología |  | CTPR | 2 | 45 | Sala de Planificación del TC |  | FA | DW | DWSC-005 | 1 | PUERTA: 910 mm c/o hoja simple núcleo sólido blindaje de plomo pintura | [6 empty] | sin
medipole | ONC | Oncología |  | ONC | Oncología |  | CTPR | 2 | 45 | Sala de Planificación del TC |  | FA | DW | DWSC-034 | 1 | PUERTA: 1800 mm c / o doble hoja núcleo sólido blindaje de plomo pintura | [6 empty] | sin
medipole | ONC | Oncología |  | ONC | Oncología |  | CTPR | 2 | 45 | Sala de Planificación del TC |  | FFE | MM | MMGE-139 | 1 | CARRO: procedimiento | [6 empty] | sin
medipole | ONC | Oncología |  | ONC | Oncología |  | CTPR | 2 | 45 | Sala de Planificación del TC |  | FFE | MM | MMGE-142 | 1 | CARRO: contenedor de objetos punzantes | [6 empty] | sin
medipole | ONC | Oncología |  | ONC | Oncología |  | CTPR | 2 | 45 | Sala de Planificación del TC |  | FFE | FQ | FQCW-005 | 1 | BIN: residuos clínicos 20L | [6 empty] | sin
medipole | ONC | Oncología |  | ONC | Oncología |  | CTPR | 2 | 45 | Sala de Planificación del TC |  | FFE | IT | ITCL-012 | 2 | CÁMARA: observación | [6 empty] | sin
medipole | ONC | Oncología |  | ONC | Oncología |  | CTPR | 2 | 45 | Sala de Planificación del TC |  | FFE | MM | MMMI-105 | 1 | MESA: paciente fijo CT | [6 empty] | sin
medipole | ONC | Oncología |  | ONC | Oncología |  | CTPR | 2 | 45 | Sala de Planificación del TC |  | FFE | MM | MMMI-107 | 1 | INYECTOR: contraste CT montaje en techo | [6 empty] | sin
medipole | ONC | Oncología |  | ONC | Oncología |  | CTPR | 2 | 45 | Sala de Planificación del TC |  | FFE | MM | MMMI-109 | 1 | DISPOSITIVO: imágenes TC calibre ancho | [6 empty] | sin
medipole | ONC | Oncología |  | ONC | Oncología |  | CTPR | 2 | 45 | Sala de Planificación del TC |  | FFE | FI | FIJO-166 | 2 | ARMARIO: alto estantería almacenamiento horizontal de dispositivos para pacientes radioterapia | [6 empty] | sin
medipole | ONC | Oncología |  | ONC | Oncología |  | CTPR | 2 | 45 | Sala de Planificación del TC |  | FFE | FI | FIJO-167 | 1 | ARMARIO: alto estantería almacenamiento vertical de dispositivos de pacientes radioterapia | [6 empty] | sin
medipole | ONC | Oncología |  | ONC | Oncología |  | CTPR | 2 | 45 | Sala de Planificación del TC |  | FFE | MM | MMMI-377 | 1 | MÁS CALIENTE: contraste | [6 empty] | sin
medipole | ONC | Oncología |  | ONC | Oncología |  | CTPR | 2 | 45 | Sala de Planificación del TC |  | FFE | FI | FIHR-077 | 1 | SOPORTE: para cámara de observación montaje en techo | [6 empty] | sin
medipole | ONC | Oncología |  | ONC | Oncología |  | CTPR | 2 | 45 | Sala de Planificación del TC |  | FFE | FI | FIHR-078 | 1 | SOPORTE: para cámara de observación montado en la pared | [6 empty] | sin
medipole | ONC | Oncología |  | ONC | Oncología |  | CTPR | 2 | 45 | Sala de Planificación del TC |  | FFE | MM | MMRA-008 | 1 | DISPOSITIVO: sistema de radioterapia guiada por superficie | [6 empty] | sin
medipole | ONC | Oncología |  | ONC | Oncología |  | CTPR | 2 | 45 | Sala de Planificación del TC |  | FFE | MM | MMRA-014 | 1 | LÁSER: radioterapia puente | [6 empty] | sin
medipole | ONC | Oncología |  | ONC | Oncología |  | CTPR | 2 | 45 | Sala de Planificación del TC |  | FFE | MM | MMRA-020 | 1 | HORNO: calentamiento termoplástico | [6 empty] | sin
medipole | ONC | Oncología |  | ONC | Oncología |  | CTPR | 2 | 45 | Sala de Planificación del TC |  | FFE | FI | FIHR-092 | 1 | GANCHO: ancla escalera del paciente | [6 empty] | sin
medipole | ONC | Oncología |  | ONC | Oncología |  | CTPR | 2 | 45 | Sala de Planificación del TC |  | FFE | MM | MMRA-019 | 1 | LÁSER: radioterapia seguimiento de sofá | [6 empty] | sin
medipole | ONC | Oncología |  | ONC | Oncología |  | CTPR | 2 | 45 | Sala de Planificación del TC |  | FFE | FI | FIHR-089 | 1 | SOPORTE: sistema de radioterapia guiada por superficie montado en el techo | [6 empty] | sin
medipole | ONC | Oncología |  | ONC | Oncología |  | CTPR | 2 | 45 | Sala de Planificación del TC |  | SE | EL | ELBO-001 | 1 | BOTÓN: parada de emergencia | [6 empty] | sin
medipole | ONC | Oncología |  | ONC | Oncología |  | CTPR | 2 | 45 | Sala de Planificación del TC |  | SE | LI | LIFX-002 | 2 | LUZ: rótulo luminoso "X-Ray in Use" | [6 empty] | sin
medipole | ONC | Oncología |  | ONC | Oncología |  | CTPR | 2 | 45 | Sala de Planificación del TC |  | SE | IT | ITSE-025 | 1 | LIBERACIÓN DE PUERTA: control de acceso activación remota | [6 empty] | sin
medipole | ONC | Oncología |  | ONC | Oncología |  | CTPR | 2 | 45 | Sala de Planificación del TC |  | SE | WL | WLSH-004 | 1 | PROTECCIÓN: revestimiento de plomo | [6 empty] | sin
medipole | ONC | Oncología |  | ONC | Oncología |  | CTPR | 2 | 45 | Sala de Planificación del TC |  | SE | EL | ELBO-012 | 1 | INTERRUPTOR: luz atenuador | [6 empty] | sin
medipole | ONC | Oncología |  | ONC | Oncología |  | CTPR | 2 | 45 | Sala de Planificación del TC |  | SE | LI | LIFX-038 | 2 | LUZ: paneles de características retroiluminados | [6 empty] | sin
medipole | ONC | Oncología |  | ONC | Oncología |  | CTCR | 2 | 21 | Sala de control de imágenes de TC |  | FFE | FQ | FQSN-031 | 1 | GABINETE: corto de una puerta persiana estantes ajustables con cerradura | [6 empty] | sin
medipole | ONC | Oncología |  | ONC | Oncología |  | CTCR | 2 | 21 | Sala de control de imágenes de TC |  | FFE | FI | FIHR-044 | 1 | RACK: delantal de plomo | [6 empty] | sin
medipole | ONC | Oncología |  | ONC | Oncología |  | CTCR | 2 | 21 | Sala de control de imágenes de TC |  | FFE | MM | MMGE-032 | 1 | PANTALLA DE VISUALIZACIÓN: esclava para monitor de paciente | [6 empty] | sin
medipole | ONC | Oncología |  | ONC | Oncología |  | CTCR | 2 | 21 | Sala de control de imágenes de TC |  | FFE | IT | ITAV-014 | 1 | MICRÓFONO: montado en superficie cuello de ganso | [6 empty] | sin
medipole | ONC | Oncología |  | ONC | Oncología |  | CTCR | 2 | 21 | Sala de control de imágenes de TC |  | FFE | MM | MMMI-095 | 1 | COMPUTADORA: torre ICS CT | [6 empty] | sin
medipole | ONC | Oncología |  | ONC | Oncología |  | CTCR | 2 | 21 | Sala de control de imágenes de TC |  | FFE | MM | MMMI-097 | 1 | UNIDAD DE CONTROL: pantalla c / w caja de control y teclado CT | [6 empty] | sin
medipole | ONC | Oncología |  | ONC | Oncología |  | CTCR | 2 | 21 | Sala de control de imágenes de TC |  | FFE | FI | FIHR-066 | 1 | SOPORTE: para pantalla de pared articulado regulable en altura | [6 empty] | sin
medipole | ONC | Oncología |  | ONC | Oncología |  | CTCR | 2 | 21 | Sala de control de imágenes de TC |  | FFE | MM | MMMI-369 | 1 | PANTALLA DE VISUALIZACIÓN: inyector de contraste | [6 empty] | sin
medipole | ONC | Oncología |  | ONC | Oncología |  | CTCR | 2 | 21 | Sala de control de imágenes de TC |  | FFE | FI | FIHR-070 | 1 | SOPORTE: para pantalla de visualización doble de sobremesa | [6 empty] | sin
medipole | ONC | Oncología |  | ONC | Oncología |  | CTCR | 2 | 21 | Sala de control de imágenes de TC |  | FFE | FI | FIHR-075 | 2 | SOPORTE: para CPU de computadora montaje debajo del escritorio | [6 empty] | sin
medipole | ONC | Oncología |  | ONC | Oncología |  | CTCR | 2 | 21 | Sala de control de imágenes de TC |  | FFE | IT | ITNE-068 | 1 | ORDENADOR: alto rendimiento para uso clínico / PACS CPU montaje debajo de la mesa | [6 empty] | sin
medipole | ONC | Oncología |  | ONC | Oncología |  | CTCR | 2 | 21 | Sala de control de imágenes de TC |  | FFE | IT | ITNE-069 | 2 | PANTALLA DE VISUALIZACIÓN: PACS retrato | [6 empty] | sin
medipole | ONC | Oncología |  | ONC | Oncología |  | CTCR | 2 | 21 | Sala de control de imágenes de TC |  | SE | EL | ELGP-135 | 5 | GPO: UPS simple montado en la pared | [6 empty] | sin
medipole | ONC | Oncología |  | ONC | Oncología |  | LINAC | 4 | 165 | Sala de tratamiento del acelerador lineal |  | FA | CL | CLFS-005 | 1 | TECHO: cartón yeso enrasado suspendido pintado resistente al frote | [6 empty] | sin
medipole | ONC | Oncología |  | ONC | Oncología |  | LINAC | 4 | 165 | Sala de tratamiento del acelerador lineal |  | FFE | DW | DWGE-013 | 1 | PUERTA: hoja simple acero preacabada | [6 empty] | sin
medipole | ONC | Oncología |  | ONC | Oncología |  | LINAC | 4 | 165 | Sala de tratamiento del acelerador lineal |  | FFE | FI | FIDI-006 | 1 | DISPENSADOR: toallitas limpiadoras | [6 empty] | sin
medipole | ONC | Oncología |  | ONC | Oncología |  | LINAC | 4 | 165 | Sala de tratamiento del acelerador lineal |  | FFE | MM | MMGE-110 | 1 | CARRO: ropa limpia pequeña | [6 empty] | sin
medipole | ONC | Oncología |  | ONC | Oncología |  | LINAC | 4 | 165 | Sala de tratamiento del acelerador lineal |  | FFE | MM | MMRA-004 | 1 | ACELERADOR LINEAL | [6 empty] | sin
medipole | ONC | Oncología |  | ONC | Oncología |  | LINAC | 4 | 165 | Sala de tratamiento del acelerador lineal |  | FFE | IT | ITAV-057 | 2 | ALTAVOZ: empotrado en el techo | [6 empty] | sin
medipole | ONC | Oncología |  | ONC | Oncología |  | LINAC | 4 | 165 | Sala de tratamiento del acelerador lineal |  | FFE | FI | FIJO-058 | 3 | BANCO SUPERIOR: 600D carpintería bajo | [6 empty] | sin
medipole | ONC | Oncología |  | ONC | Oncología |  | LINAC | 4 | 165 | Sala de tratamiento del acelerador lineal |  | FFE | IT | ITAV-010 | 2 | MICRÓFONO: montado en el techo | [6 empty] | sin
medipole | ONC | Oncología |  | ONC | Oncología |  | LINAC | 4 | 165 | Sala de tratamiento del acelerador lineal |  | FFE | FI | FIJO-165 | 1 | ARMARIO: alto almacenamiento de aplicadores radioterapia | [6 empty] | sin
medipole | ONC | Oncología |  | ONC | Oncología |  | LINAC | 4 | 165 | Sala de tratamiento del acelerador lineal |  | FFE | IT | ITNE-073 | 1 | PANTALLA DE VISUALIZACIÓN: información sobre el tratamiento del paciente | [6 empty] | sin
medipole | ONC | Oncología |  | ONC | Oncología |  | LINAC | 4 | 165 | Sala de tratamiento del acelerador lineal |  | FFE | MM | MMRA-006 | 1 | PANEL DE ACCESO: puerto de física médica | [6 empty] | sin
medipole | ONC | Oncología |  | ONC | Oncología |  | LINAC | 4 | 165 | Sala de tratamiento del acelerador lineal |  | FFE | MM | MMRA-013 | 2 | PANTALLA DE VISUALIZACIÓN: radioterapia montaje en techo | [6 empty] | sin
medipole | ONC | Oncología |  | ONC | Oncología |  | LINAC | 4 | 165 | Sala de tratamiento del acelerador lineal |  | FFE | MM | MMRA-015 | 1 | LÁSER: radioterapia montado en el techo | [6 empty] | sin
medipole | ONC | Oncología |  | ONC | Oncología |  | LINAC | 4 | 165 | Sala de tratamiento del acelerador lineal |  | FFE | MM | MMRA-016 | 2 | LASER: radioterapia láser lateral | [6 empty] | sin
medipole | ONC | Oncología |  | ONC | Oncología |  | LINAC | 4 | 165 | Sala de tratamiento del acelerador lineal |  | FFE | FI | FIJO-231 | 3 | ARMARIO: radioterapia recinto láser | [6 empty] | sin
medipole | ONC | Oncología |  | ONC | Oncología |  | LINAC | 4 | 165 | Sala de tratamiento del acelerador lineal |  | FFE | MM | MMRA-017 | 1 | LÁSER: radioterapia láser sagital | [6 empty] | sin
medipole | ONC | Oncología |  | ONC | Oncología |  | LINAC | 4 | 165 | Sala de tratamiento del acelerador lineal |  | FFE | MM | MMRA-011 | 1 | DISPOSITIVO: radioterapia control de calidad diario | [6 empty] | sin
medipole | ONC | Oncología |  | ONC | Oncología |  | LINAC | 4 | 165 | Sala de tratamiento del acelerador lineal |  | FFE | MM | MMRA-012 | 1 | PUERTA: puerta de luz búnker de radioterapia | [6 empty] | sin
medipole | ONC | Oncología |  | ONC | Oncología |  | LINAC | 4 | 165 | Sala de tratamiento del acelerador lineal |  | SE | LI | LIFX-004 | 1 | LUZ: rótulo luminoso "Beam On-Beam Off" | [6 empty] | sin
medipole | ONC | Oncología |  | ONC | Oncología |  | LINAC | 4 | 165 | Sala de tratamiento del acelerador lineal |  | SE | EL | ELBO-010 | 2 | INTERRUPTOR: luz 2 vías | [6 empty] | sin
medipole | ONC | Oncología |  | ONC | Oncología |  | LINAC | 4 | 165 | Sala de tratamiento del acelerador lineal |  | SE | EL | ELGP-125 | 12 | GPO: energía de emergencia simple montado en el techo | [6 empty] | sin
medipole | ONC | Oncología |  | ONC | Oncología |  | LINAC | 4 | 165 | Sala de tratamiento del acelerador lineal |  | SE | EL | ELGP-220.1 | 5 | GPO: energía de emergencia doble (V) | [6 empty] | sin
medipole | ONC | Oncología |  | ONC | Oncología |  | LINAC | 4 | 165 | Sala de tratamiento del acelerador lineal |  | SE | EL | ELBO-019 | 1 | BOTÓN: última persona en salir | [6 empty] | sin
medipole | ONC | Oncología |  | ONC | Oncología |  | LINAC-CR | 4 | 21 | Sala de control del acelerador lineal |  | FFE | FI | FIJO-145 | 5 | ARMARIO: montaje en pared puerta doble estantes ajustables con cerradura | [6 empty] | sin
medipole | ONC | Oncología |  | ONC | Oncología |  | LINAC-CR | 4 | 21 | Sala de control del acelerador lineal |  | FFE | IT | ITNE-071 | 2 | ORDENADOR: de sobremesa con pantallas duales | [6 empty] | sin
medipole | ONC | Oncología |  | ONC | Oncología |  | LINAC-CR | 4 | 21 | Sala de control del acelerador lineal |  | FFE | MM | MMRA-009 | 6 | ORDENADOR: PC del sistema de control del acelerador lineal | [6 empty] | sin
medipole | ONC | Oncología |  | ONC | Oncología |  | LINAC-CR | 4 | 21 | Sala de control del acelerador lineal |  | FFE | MM | MMRA-010 | 1 | CONSOLA: control acelerador lineal | [6 empty] | sin
medipole | ONC | Oncología |  | ONC | Oncología |  | LINAC-CR | 4 | 21 | Sala de control del acelerador lineal |  | FFE | MM | MMRA-007 | 1 | CABINET: gabinete de computadora de acelerador lineal | [6 empty] | sin
medipole | ONC | Oncología |  | ONC | Oncología |  | LINAC-CR | 4 | 21 | Sala de control del acelerador lineal |  | FFE | IT | ITNE-074 | 2 | PANTALLA DE VISUALIZACIÓN: observación del paciente | [6 empty] | sin
medipole | ONC | Oncología |  | ONC | Oncología |  | LINAC-CR | 4 | 21 | Sala de control del acelerador lineal |  | SE | IT | ITIN-055 | 1 | SALIDA: datos USB montaje en pared | [6 empty] | sin
medipole | ONC | Oncología |  | ONC | Oncología |  | SPECT-CTCR | 1 | 12(o) | Sala de control de SPECT-CT |  | FFE | IT | ITNE-063 | 1 | PANTALLA DE VISUALIZACIÓN: para computadora | [6 empty] | sin
medipole | ONC | Oncología |  | ONC | Oncología |  | SPECT-CTCR | 1 | 12(o) | Sala de control de SPECT-CT |  | FFE | MM | MMMI-269 | 1 | COMPUTADORA: torre adquisición SPECT/CT | [6 empty] | sin
medipole | ONC | Oncología |  | ONC | Oncología |  | SPECT-CTCR | 1 | 12(o) | Sala de control de SPECT-CT |  | FFE | MM | MMMI-274 | 1 | CONSOLA: control SPECT / CT | [6 empty] | sin
medipole | ONC | Oncología |  | ONC | Oncología |  | SPECT-CTCR | 1 | 12(o) | Sala de control de SPECT-CT |  | FFE | FI | FIHR-076 | 1 | SOPORTE: para pantalla de visualización triple montado en escritorio | [6 empty] | sin
medipole | ONC | Oncología |  | ONC | Oncología |  | ANAE-16 | 1 | 16 | Sala de preparación de anestesia, 16m² |  | FA | DW | DWGL-051 | 1 | PUERTA: 1600 mm c/o doble hoja panel de observación núcleo macizo/vidrio pintura | [6 empty] | sin
medipole | ONC | Oncología |  | ONC | Oncología |  | ANAE-16 | 1 | 16 | Sala de preparación de anestesia, 16m² |  | FA | DW | DWGL-053 | 1 | PUERTA: 1600 mm c / o doble hoja corredera panel de observación núcleo sólido / vidrio pintura | [6 empty] | sin
medipole | ONC | Oncología |  | ONC | Oncología |  | ANAE-16 | 1 | 16 | Sala de preparación de anestesia, 16m² |  | FA | DW | DWPR-011 | 2 | PROTECCIÓN DE LA PUERTA: placa de protección a altura máxima | [6 empty] | sin
medipole | ONC | Oncología |  | ONC | Oncología |  | ANAE-16 | 1 | 16 | Sala de preparación de anestesia, 16m² |  | FFE | IT | ITNE-052 | 1 | TELÉFONO: microteléfono montaje en pared | [6 empty] | sin
medipole | ONC | Oncología |  | ONC | Oncología |  | ANAE-16 | 1 | 16 | Sala de preparación de anestesia, 16m² |  | FFE | FQ | FQCW-004 | 1 | CONTENEDOR: basura clínico 120L | [6 empty] | sin
medipole | ONC | Oncología |  | ONC | Oncología |  | ANAE-16 | 1 | 16 | Sala de preparación de anestesia, 16m² |  | FFE | FI | FIDI-021 | 1 | DISPENSADOR: mascarilla | [6 empty] | sin
medipole | ONC | Oncología |  | ONC | Oncología |  | ANAE-16 | 1 | 16 | Sala de preparación de anestesia, 16m² |  | FFE | MM | MMGE-039 | 1 | COLGADOR: IV para riel de techo | [6 empty] | sin
medipole | ONC | Oncología |  | ONC | Oncología |  | ANAE-16 | 1 | 16 | Sala de preparación de anestesia, 16m² |  | FFE | FI | FIRT-020 | 1 | PISTA: de techo IV | [6 empty] | sin
medipole | ONC | Oncología |  | ONC | Oncología |  | ANAE-16 | 1 | 16 | Sala de preparación de anestesia, 16m² |  | FFE | MM | MMGE-088 | 1 | SEGURO: drogas peligrosas pequeño | [6 empty] | sin
medipole | ONC | Oncología |  | ONC | Oncología |  | ANAE-16 | 1 | 16 | Sala de preparación de anestesia, 16m² |  | FFE | FI | FIHR-062 | 4 | RACK: canasta de alambre | [6 empty] | sin
medipole | ONC | Oncología |  | ONC | Oncología |  | ANAE-16 | 1 | 16 | Sala de preparación de anestesia, 16m² |  | FFE | FQ | FQSM-003 | 3 | PEDESTAL: móvil unidad de canasta de alambre 840H | [6 empty] | sin
medipole | ONC | Oncología |  | ONC | Oncología |  | ANAE-16 | 1 | 16 | Sala de preparación de anestesia, 16m² |  | FFE | MM | MMOP-040 | 0 | MÁQUINA: anestésico con monitores integrales | [6 empty] | sin
medipole | ONC | Oncología |  | ONC | Oncología |  | ANAE-16 | 1 | 16 | Sala de preparación de anestesia, 16m² |  | FFE | IT | ITCL-018 | 1 | RELOJ: sistema de reloj esclavo digital | [6 empty] | sin
medipole | ONC | Oncología |  | ONC | Oncología |  | ANAE-16 | 1 | 16 | Sala de preparación de anestesia, 16m² |  | FFE | HY | HYTP-042 | 1 | TAPWARE: sensor | [6 empty] | sin
medipole | ONC | Oncología |  | ONC | Oncología |  | ANAE-16 | 1 | 16 | Sala de preparación de anestesia, 16m² |  | FFE | FI | FIHR-063 | 1 | SOPORTE: para computadora todo en uno con estante para teclado montado en la pared | [6 empty] | sin
medipole | ONC | Oncología |  | ONC | Oncología |  | ANAE-16 | 1 | 16 | Sala de preparación de anestesia, 16m² |  | SE | ME | MEEX-008 | 1 | ESCAPE: bajo nivel | [6 empty] | sin
medipole | ONC | Oncología |  | ONC | Oncología |  | ANAE-16 | 1 | 16 | Sala de preparación de anestesia, 16m² |  | SE | LI | LIFX-016 | 1 | LUZ: cenefa de luz | [6 empty] | sin
medipole | ONC | Oncología |  | ONC | Oncología |  | ANAE-16 | 1 | 16 | Sala de preparación de anestesia, 16m² |  | SE | LI | LIFX-003 | 1 | LUZ: letrero luminoso "Láser en uso" | [6 empty] | sin
medipole | ONC | Oncología |  | ONC | Oncología |  | ANAE-16 | 1 | 16 | Sala de preparación de anestesia, 16m² |  | SE | IT | ITCL-005 | 1 | BOTÓN: llamada de enfermera camillero/portero | [6 empty] | sin
medipole | ONC | Oncología |  | ONC | Oncología |  | SCRB-4 | 1 | 4 | Fregado, 4m2 |  | FFE | FI | FIDI-028 | 1 | DISPENSADOR: cepillo para fregar | [6 empty] | sin
medipole | ONC | Oncología |  | ONC | Oncología |  | SCRB-4 | 1 | 4 | Fregado, 4m2 |  | FFE | HY | HYBA-077 | 1 | FREGADERO: abrevadero fregar | [6 empty] | sin
medipole | ONC | Oncología |  | ONC | Oncología |  | SCRB-4 | 1 | 4 | Fregado, 4m2 |  | FFE | FQ | FQSM-041 | 1 | ESTANTERÍA: malla de alambre de acero inoxidable 600W x 400D x 2100H móvil | [6 empty] | sin
medipole | ONC | Oncología |  | ONC | Oncología |  | CLUP-10 | 1 | 10 | Sala de limpieza - Compartida, 10m2 |  | FA | DW | DWGE-016 | 1 | PUERTA: solo marco | [6 empty] | sin
medipole | ONC | Oncología |  | ONC | Oncología |  | CLUP-10 | 1 | 10 | Sala de limpieza - Compartida, 10m2 |  | FFE | MM | MMOP-020 | 1 | ESTACIÓN DE AMARRE: sistema de gestión de residuos quirúrgicos | [6 empty] | sin
medipole | ONC | Oncología |  | ONC | Oncología |  | CLUP-10 | 1 | 10 | Sala de limpieza - Compartida, 10m2 |  | FFE | FQ | FQCW-012 | 1 | BIN: residuos citotóxico 20L | [6 empty] | sin
medipole | ONC | Oncología |  | ONC | Oncología |  | CLUP-10 | 1 | 10 | Sala de limpieza - Compartida, 10m2 |  | FFE | FI | FIHR-069 | 1 | SOPORTE: botella | [6 empty] | sin
medipole | ONC | Oncología |  | ONC | Oncología |  | CLUP-10 | 1 | 10 | Sala de limpieza - Compartida, 10m2 |  | FFE | MM | MMIC-121 | 1 | CARRO: transferencia de instrumentos | [6 empty] | sin
medipole | ONC | Oncología |  | ONC | Oncología |  | CLUP-10 | 1 | 10 | Sala de limpieza - Compartida, 10m2 |  | SE | HY | HYDR-012 | 1 | DRENAJE: desagüe de pared | [6 empty] | sin
medipole | ONC | Oncología |  | ONC | Oncología |  | STSS-20 | 1 | 9 | Almacén - Stock estéril, 20m2 |  | FA | WL | WLWA-005 | 1 | ACABADO DE PARED: pintura resistente al frote | [6 empty] | sin
medipole | ONC | Oncología |  | ONC | Oncología |  | STSS-20 | 1 | 9 | Almacén - Stock estéril, 20m2 |  | FA | DW | DWGL-011 | 3 | PUERTA: 950 mm c/o hoja simple panel de observación núcleo macizo/vidrio pintura | [6 empty] | sin
medipole | ONC | Oncología |  | ONC | Oncología |  | STSS-20 | 1 | 9 | Almacén - Stock estéril, 20m2 |  | FFE | FQ | FQSM-015 | 6 | ESTANTES: malla de alambre de acero inoxidable móvil | [6 empty] | sin
medipole | ONC | Oncología |  | ONC | Oncología |  | STSS-20 | 1 | 9 | Almacén - Stock estéril, 20m2 |  | FFE | MM | MMGE-138 | 4 | CARRO: preparación | [6 empty] | sin
medipole | ONC | Oncología |  | ONC | Oncología |  | STSS-20 | 1 | 9 | Almacén - Stock estéril, 20m2 |  | FFE | IT | ITBU-021 | 1 | SISTEMA: seguimiento de código de barras | [6 empty] | sin
medipole | ONC | Oncología |  | ONC | Oncología |  | STSS-20 | 1 | 9 | Almacén - Stock estéril, 20m2 |  | FFE | FI | FIJO-013 | 1 | BANCO: 450D abierto bajo acero inoxidable | [6 empty] | sin
medipole | ONC | Oncología |  | ONC | Oncología |  | STSS-20 | 1 | 9 | Almacén - Stock estéril, 20m2 |  | FFE | FI | FIHR-065 | 2 | SOPORTE: para banco 450D montado en la pared | [6 empty] | sin
medipole | ONC | Oncología |  | ONC | Oncología |  | STSS-20 | 1 | 9 | Almacén - Stock estéril, 20m2 |  | FFE | FQ | FQSM-042 | 1 | ESTANTERÍA: malla de alambre de acero inoxidable para suturas móvil | [6 empty] | sin
medipole | ONC | Oncología |  | ONC | Oncología |  | CHST-10 | 2 | 10 | Cambio - Personal, 10m2 |  | FFE | WL | WLPT-004 | 1 | PARTICIÓN: ducha | [6 empty] | sin
medipole | ONC | Oncología |  | ONC | Oncología |  | CHST-10 | 2 | 10 | Cambio - Personal, 10m2 |  | FFE | WL | WLPT-005 | 1 | PARTICIÓN: inodoro | [6 empty] | sin
medipole | ONC | Oncología |  | ONC | Oncología |  | CHST-10 | 2 | 10 | Cambio - Personal, 10m2 |  | FFE | FQ | FQSN-054 | 2 | LOCKER: 2 niveles con almacenamiento de zapatos | [6 empty] | sin
medipole | ONC | Oncología |  | ONC | Oncología |  | CHST-10 | 2 | 10 | Cambio - Personal, 10m2 |  | FFE | FQ | FQSN-055 | 2 | LOCKER: 4 niveles con almacenamiento de zapatos | [6 empty] | sin
medipole | ONC | Oncología |  | ONC | Oncología |  | PBTR-H-9 | 8 | 9 | Bahía de Pacientes - Holding, 9m2 |  | FFE | FQ | FQSN-006 | 3 | BIN: contenedores de almacenamiento para panel de pared | [6 empty] | sin
medipole | ONC | Oncología |  | ONC | Oncología |  | PBTR-H-9 | 8 | 9 | Bahía de Pacientes - Holding, 9m2 |  | SE | LI | LIFX-032 | 1 | LUZ: downlight examen montaje en techo | [6 empty] | sin
medipole | ONC | Oncología |  | ONC | Oncología |  | 1BR-H-12 | 1 | 12 | Habitación de 1 cama - Holding, 12m2 |  | FA | DW | DWOB-010 | 1 | OBSERVACIÓN: a través de puerta (s) vidrio transparente | [6 empty] | sin
medipole | ONC | Oncología |  | ONC | Oncología |  | 1BR-H-12 | 1 | 12 | Habitación de 1 cama - Holding, 12m2 |  | FFE | FI | FIDI-022 | 1 | DISPENSADOR: crema hidratante | [6 empty] | sin
medipole | ONC | Oncología |  | ONC | Oncología |  | 1BR-H-12 | 1 | 12 | Habitación de 1 cama - Holding, 12m2 |  | SE | EL | ELGP-206 | 1 | GPO: doble en panel de servicios protegido por RCD | [6 empty] | sin
medipole | ONC | Oncología |  | ONC | Oncología |  | CLN-MED-20 | 1 | 14 | Almacén limpio / sala de medicación, 20m2 |  | FFE | MM | MMGE-087 | 1 | SEGURO: drogas peligrosas medio | [6 empty] | sin
medipole | ONC | Oncología |  | ONC | Oncología |  | CLN-MED-20 | 1 | 14 | Almacén limpio / sala de medicación, 20m2 |  | FFE | FI | FIJO-108 | 8 | ARMARIO: cajonera cestas 3 x Alambre (400 mm de ancho) | [6 empty] | sin
medipole | ONC | Oncología |  | ONC | Oncología |  | CLN-MED-20 | 1 | 14 | Almacén limpio / sala de medicación, 20m2 |  | FFE | MM | MMGE-034 | 1 | NEVERA: medicamentos grande | [6 empty] | sin
medipole | ONC | Oncología |  | ONC | Oncología |  | CLN-MED-20 | 1 | 14 | Almacén limpio / sala de medicación, 20m2 |  | FFE | FQ | FQSM-046 | 5 | ESTANTERÍA: solución de almacenamiento 600W x 400D x 2100H nom. alambre móvil | [6 empty] | sin
medipole | ONC | Oncología |  | ONC | Oncología |  | CLN-MED-20 | 1 | 14 | Almacén limpio / sala de medicación, 20m2 |  | FFE | FQ | FQCW-061 | 1 | BIN: residuos farmacéuticos | [6 empty] | sin
medipole | ONC | Oncología |  | ONC | Oncología |  | CLN-MED-20 | 1 | 14 | Almacén limpio / sala de medicación, 20m2 |  | FFE | FQ | FQSM-048 | 4 | ESTANTES: solución de almacenamiento estanterías 600W x 400D x 2100H nom. Cable móvil | [6 empty] | sin
medipole | ONC | Oncología |  | ONC | Oncología |  | CLN-MED-20 | 1 | 14 | Almacén limpio / sala de medicación, 20m2 |  | FFE | FI | FIDI-052 | 1 | DISPENSADOR: rollo de pegatinas | [6 empty] | sin
medipole | ONC | Oncología |  | ONC | Oncología |  | MEET-L-30 | 1 | 50 | Sala de reuniones, 30m2 |  | FA | WL | WLWA-001 | 1 | Pared de terminación: paneles acústicos preacabado | [6 empty] | sin
medipole | ONC | Oncología |  | ONC | Oncología |  | MEET-L-30 | 1 | 50 | Sala de reuniones, 30m2 |  | FFE | FQ | FQDW-006 | 1 | ATRAL: móvil | [6 empty] | sin
medipole | ONC | Oncología |  | ONC | Oncología |  | SRM-35 | 1 | 35 | Sala de personal, 35m2 |  | FFE | FI | FIJO-164 | 1 | ARMARIO: alto microondas doble | [6 empty] | sin
medipole | ONC | Oncología |  | ONC | Oncología |  | SRM-35 | 1 | 35 | Sala de personal, 35m2 |  | FFE | FQ | FQCW-062 | 1 | BIN: residuos reciclaje mezclados 50L | [6 empty] | sin
medipole | ONC | Oncología |  | ONC | Oncología |  | SRM-35 | 1 | 35 | Sala de personal, 35m2 |  | FFE | FI | FIJO-228 | 1 | UNIDAD DE CARPINTERÍA: cubierta de fregadero accesible | [6 empty] | sin
medipole | FAR | Farmacia |  | FAR | Farmacia |  | PHA-CO | 1 | 12 | Farmacia - Mostrador |  | FFE | FQ | FQSN-028 | 1 | GABINETE: pasar a través | [6 empty] | sin
medipole | FAR | Farmacia |  | FAR | Farmacia |  | PHA-CO | 1 | 12 | Farmacia - Mostrador |  | FFE | FQ | FQBS-019 | 1 | SILLA: oficina ergonómica alta | [6 empty] | sin
medipole | FAR | Farmacia |  | FAR | Farmacia |  | PHA-CO | 1 | 12 | Farmacia - Mostrador |  | FFE | FI | FIJO-114 | 1 | ARMARIO: cajonera con llave | [6 empty] | sin
medipole | FAR | Farmacia |  | FAR | Farmacia |  | PHA-CO | 1 | 12 | Farmacia - Mostrador |  | FFE | FI | FIJO-051 | 1 | BANCO SUPERIOR: 450D carpintería debajo | [6 empty] | sin
medipole | FAR | Farmacia |  | FAR | Farmacia |  | PHA-CO | 1 | 12 | Farmacia - Mostrador |  | FFE | FQ | FQCW-064 | 1 | BIN: basura papel seguro 20L | [6 empty] | sin
medipole | FAR | Farmacia |  | FAR | Farmacia |  | PHA-CO | 1 | 12 | Farmacia - Mostrador |  | FFE | FI | FIJO-229 | 1 | UNIDAD DE CARPINTERÍA: mostrador de recepción farmacia | [6 empty] | sin
medipole | FAR | Farmacia |  | FAR | Farmacia |  | PHA-CO | 1 | 12 | Farmacia - Mostrador |  | FFE | FI | FIJO-230 | 1 | CARPINTERÍA: mostrador de recepción farmacia accesible | [6 empty] | sin
medipole | FAR | Farmacia |  | FAR | Farmacia |  | PHA-CO | 1 | 12 | Farmacia - Mostrador |  | FFE | WL | WLPT-015 | 2 | PANTALLA: seguridad vidrio de seguridad con ranura de comunicación y paso | [6 empty] | sin
medipole | FAR | Farmacia |  | FAR | Farmacia |  | AHDR | 1 | 6 | Farmacia After Hours |  | FFE | FI | FIJO-141 | 1 | ARMARIO: debajo del banco una puerta estantes ajustables con cerradura | [6 empty] | sin
medipole | FAR | Farmacia |  | FAR | Farmacia |  | AHDR | 1 | 6 | Farmacia After Hours |  | FFE | MM | MMGE-036 | 1 | FRIGORÍFICO: drogas debajo del banco | [6 empty] | sin
medipole | FAR | Farmacia |  | FAR | Farmacia |  | AHDR | 1 | 6 | Farmacia After Hours |  | FFE | FQ | FQSM-045 | 2 | ESTANTERÍA: solución de almacenamiento 400W x 600D x 2100H nom. alambre móvil | [6 empty] | sin
medipole | FAR | Farmacia |  | FAR | Farmacia |  | PHA-DS |  | 4 | Farmacia - Estación de trabajo de dispensación |  | FFE | IT | ITNE-003 | 1 | CODIFICACIÓN DE BARRAS: lector | [6 empty] | sin
medipole | FAR | Farmacia |  | FAR | Farmacia |  | PHA-DS |  | 4 | Farmacia - Estación de trabajo de dispensación |  | FFE | FQ | FQDW-046 | 1 | ESTACIÓN DE TRABAJO: farmacia recta altura ajustable 1800W x 750D x 900H nom. | [6 empty] | sin
medipole | FAR | Farmacia |  | FAR | Farmacia |  | PHA-DS |  | 4 | Farmacia - Estación de trabajo de dispensación |  | FFE | FQ | FQDW-047 | 1 | PUESTO DE TRABAJO: farmacia banco de servicios columna vertebral | [6 empty] | sin
medipole | FAR | Farmacia |  | FAR | Farmacia |  | PHA-DS |  | 4 | Farmacia - Estación de trabajo de dispensación |  | FFE | FQ | FQGE-093 | 1 | IMPRESORA: escritorio etiquetas farmacia | [6 empty] | sin
medipole | FAR | Farmacia |  | FAR | Farmacia |  | STAD | 1 | 10 | Tienda - Medicamentos responsables |  | FA | DW | DWGE-003 | 1 | PUERTA: 910mm c / o acero cámara acorazada puerta blindada pintura | [6 empty] | sin
medipole | FAR | Farmacia |  | FAR | Farmacia |  | STAD | 1 | 10 | Tienda - Medicamentos responsables |  | FA | DW | DWGE-002 | 1 | PUERTA: 910 mm c / o acero cámara acorazada puerta de rejilla pintura | [6 empty] | sin
medipole | FAR | Farmacia |  | FAR | Farmacia |  | STAD | 1 | 10 | Tienda - Medicamentos responsables |  | FFE | FQ | FQDW-051 | 1 | ESCRITORIO: altura ajustable 1500W x 600D x 900H nom. | [6 empty] | sin
medipole | FAR | Farmacia |  | FAR | Farmacia |  | STAD | 1 | 10 | Tienda - Medicamentos responsables |  | SE | ME | MEGE-015 | 2 | PUERTO DE VENTILACIÓN | [6 empty] | sin
medipole | FAR | Farmacia |  | FAR | Farmacia |  | STAD | 1 | 10 | Tienda - Medicamentos responsables |  | SE | IT | ITSE-003 | 1 | ALARMA: detección de intrusos | [6 empty] | sin
medipole | FAR | Farmacia |  | FAR | Farmacia |  | PHA-PR | 1 | 16 | Farmacia - Sala de preparación, no aséptica |  | FFE | FI | FIJO-148 | 3 | ARMARIO: montaje en pared puerta doble vidriado estantes adj bloqueable | [6 empty] | sin
medipole | FAR | Farmacia |  | FAR | Farmacia |  | PHA-PR | 1 | 16 | Farmacia - Sala de preparación, no aséptica |  | FFE | FI | FIJO-159 | 1 | ARMARIO: montaje en pared puerta simple vidriado estantes adjuntos con cerradura | [6 empty] | sin
medipole | FAR | Farmacia |  | FAR | Farmacia |  | PHA-PR | 1 | 16 | Farmacia - Sala de preparación, no aséptica |  | FFE | FQ | FQSM-016 | 1 | CARRETILLA | [6 empty] | sin
medipole | FAR | Farmacia |  | FAR | Farmacia |  | PHA-PR | 1 | 16 | Farmacia - Sala de preparación, no aséptica |  | FFE | ME | MEEX-013 | 1 | CAMPANA EXTRACTORA DE HUMOS | [6 empty] | sin
medipole | FAR | Farmacia |  | FAR | Farmacia |  | PHA-PR | 1 | 16 | Farmacia - Sala de preparación, no aséptica |  | FFE | MM | MMGE-185 | 2 | BALANZAS: digitales de sobremesa | [6 empty] | sin
medipole | FAR | Farmacia |  | FAR | Farmacia |  | PHA-PR | 1 | 16 | Farmacia - Sala de preparación, no aséptica |  | FFE | FQ | FQCW-065 | 1 | BIN: residuos farmacéuticos 50L | [6 empty] | sin
medipole | FAR | Farmacia |  | FAR | Farmacia |  | BES | 1 | 2 | Bahía - Ducha de emergencia |  | FFE | HY | HYTP-023 | 1 | DUCHA: seguridad combinación lavaojos | [6 empty] | sin
medipole | FAR | Farmacia |  | FAR | Farmacia |  | CLUP-7 | 1 | 4 (o) | Sala de limpieza, 7m2 |  | FFE | FQ | FQCW-029 | 1 | BIN: residuos reciclaje papel 240L | [6 empty] | sin
medipole | FAR | Farmacia |  | FAR | Farmacia |  | CLUP-7 | 1 | 4 (o) | Sala de limpieza, 7m2 |  | FFE | FQ | FQCW-060 | 1 | BIN: residuos citotóxico 50L | [6 empty] | sin
medipole | FAR | Farmacia |  | FAR | Farmacia |  | CLUP-7 | 1 | 4 (o) | Sala de limpieza, 7m2 |  | FFE | MM | MMIC-122 | 1 | DESINFECTADOR: sondas de ultrasonido | [6 empty] | sin
medipole | FAR | Farmacia |  | FAR | Farmacia |  | STBK-40 | 1 | 130 | Tienda - A granel, 40m2 |  | FA | DW | DWSC-033 | 2 | PUERTA: 1800mm c/a doble hoja macizo pintura | [6 empty] | sin
medipole | FAR | Farmacia |  | FAR | Farmacia |  | STBK-40 | 1 | 130 | Tienda - A granel, 40m2 |  | FFE | FQ | FQSN-086 | 25 | ESTANTES: de pie 900W x 400D x 2100H nom. Metal | [6 empty] | sin
medipole | FAR | Farmacia |  | FAR | Farmacia |  | STBK-40 | 1 | 130 | Tienda - A granel, 40m2 |  | FFE | FQ | FQCA-026 | 2 | FRIGORÍFICO: profesional de pie puerta doble | [6 empty] | sin
medipole | FAR | Farmacia |  | FAR | Farmacia |  | PHA-DB |  | 6 | Farmacia - Estación de trabajo de distribución |  | FFE | FQ | FQDW-002 | 1 | ESCRITORIO: altura ajustable 1800W x 750D x 750H nom. | [6 empty] | sin
medipole | FAR | Farmacia |  | FAR | Farmacia |  | PHA-DB |  | 6 | Farmacia - Estación de trabajo de distribución |  | FFE | IT | ITNE-072 | 1 | CODIFICACIÓN DE BARRAS: puerto PDE | [6 empty] | sin
medipole | FAR | Farmacia |  | FAR | Farmacia |  | BPTS | 1 | 1 | Bahía - Tubo neumático |  | FFE | FQ | FQSN-001 | 1 | CESTA: drop in estación neumática | [6 empty] | sin
medipole | FAR | Farmacia |  | FAR | Farmacia |  | BPTS | 1 | 1 | Bahía - Tubo neumático |  | FFE | MM | MMLA-072 | 1 | RACK: contenedor de almacenamiento (tubo neumático) | [6 empty] | sin
medipole | FAR | Farmacia |  | FAR | Farmacia |  | BPTS | 1 | 1 | Bahía - Tubo neumático |  | FFE | MM | MMGE-097 | 1 | ESTACIÓN: tubo neumático | [6 empty] | sin
medipole | FAR | Farmacia |  | FAR | Farmacia |  | BPTS | 1 | 1 | Bahía - Tubo neumático |  | SE | LI | LIFX-015 | 1 | LUZ: luz de alerta de tubo neumático | [6 empty] | sin
medipole | FAR | Farmacia |  | FAR | Farmacia |  | MEET-L-15 | 1 | 18 | Sala de reuniones, 15m2 |  | FFE | FI | FIBM-018 | 1 | PIZARRA BLANCA: fija | [6 empty] | sin
medipole | FAR | Farmacia |  | FAR | Farmacia |  | MEET-L-15 | 1 | 18 | Sala de reuniones, 15m2 |  | FFE | FQ | FQGE-069 | 1 | PANTALLA: proyección montaje en techo automático | [6 empty] | sin
medipole | FAR | Farmacia |  | FAR | Farmacia |  | MEET-L-15 | 1 | 18 | Sala de reuniones, 15m2 |  | FFE | IT | ITAV-026 | 1 | PROYECTOR: datos montado en superficie | [6 empty] | sin
medipole | PED | Pediatría |  | PED | Pediatría |  | PTRY | Shared |  | Despensa |  | FFE | HY | HYGE-008 | 1 | UNIDAD DE AGUA HERVIDA: 5 Litros | [6 empty] | sin
medipole | BQ | Bloque quirúrgico |  | BQ | Bloque quirúrgico |  | RECL-15 | 1 | 15 | Recepción/Administración, 15m2 |  | FA | FL | FLSK-003 | 1 | RODAPIÉ: laminado 150H preacabado | [6 empty] | sin
medipole | BQ | Bloque quirúrgico |  | BQ | Bloque quirúrgico |  | RECL-15 | 1 | 15 | Recepción/Administración, 15m2 |  | FA | DW | DWGE-001 | 1 | PUERTA: 910mm c / o hoja simple laminada altura mostrador | [6 empty] | sin
medipole | BQ | Bloque quirúrgico |  | BQ | Bloque quirúrgico |  | RECL-15 | 1 | 15 | Recepción/Administración, 15m2 |  | FFE | FQ | FQDW-004 | 2 | ESTANTE PARA TECLADO: desplegable para estación de trabajo | [6 empty] | sin
medipole | BQ | Bloque quirúrgico |  | BQ | Bloque quirúrgico |  | RECL-15 | 1 | 15 | Recepción/Administración, 15m2 |  | FFE | WL | WLPT-003 | 4 | TABIQUE: laminado | [6 empty] | sin
medipole | BQ | Bloque quirúrgico |  | BQ | Bloque quirúrgico |  | RECL-15 | 1 | 15 | Recepción/Administración, 15m2 |  | FFE | IT | ITNE-056 | 1 | PABX TELEFÓNICO: centralita | [6 empty] | sin
medipole | BQ | Bloque quirúrgico |  | BQ | Bloque quirúrgico |  | RECL-15 | 1 | 15 | Recepción/Administración, 15m2 |  | FFE | FQ | FQGE-049 | 1 | FOTOCOPIADORA: de mesa | [6 empty] | sin
medipole | BQ | Bloque quirúrgico |  | BQ | Bloque quirúrgico |  | MEET-9 | 1 | 9 | Sala de reuniones, 9m2 |  | FA | DW | DWGL-002 | 1 | PUERTA: 910 mm c / o una hoja medio vidriado núcleo sólido / vidrio pintura | [6 empty] | sin
medipole | BQ | Bloque quirúrgico |  | BQ | Bloque quirúrgico |  | MEET-9 | 1 | 9 | Sala de reuniones, 9m2 |  | FFE | DW | DWWD-003 | 1 | CIEGO: integral | [6 empty] | sin
medipole | BQ | Bloque quirúrgico |  | BQ | Bloque quirúrgico |  | BBW | 1 | 1 | Bay - Calentador de manta/fluido |  | FFE | MM | MMGE-010 | 1 | ARMARIO: manta / calentamiento de fluidos | [6 empty] | sin
medipole | BQ | Bloque quirúrgico |  | BQ | Bloque quirúrgico |  | ORGN | 16 | 60 | Quirófano - General |  | FFE | MM | MMOP-069 | 2 | SOPORTE: cuenco individual | [6 empty] | sin
medipole | BQ | Bloque quirúrgico |  | BQ | Bloque quirúrgico |  | ORGN | 16 | 60 | Quirófano - General |  | FFE | MM | MMGE-122 | 2 | CARRO: batas | [6 empty] | sin
medipole | BQ | Bloque quirúrgico |  | BQ | Bloque quirúrgico |  | ORGN | 16 | 60 | Quirófano - General |  | FFE | MM | MMGE-045 | 2 | SOPORTE IV: móvil | [6 empty] | sin
medipole | BQ | Bloque quirúrgico |  | BQ | Bloque quirúrgico |  | ORGN | 16 | 60 | Quirófano - General |  | FFE | MM | MMOP-028 | 2 | CUBO Y SOPORTE | [6 empty] | sin
medipole | BQ | Bloque quirúrgico |  | BQ | Bloque quirúrgico |  | ORGN | 16 | 60 | Quirófano - General |  | FFE | MM | MMGE-078 | 1 | BOMBA: infusión | [6 empty] | sin
medipole | BQ | Bloque quirúrgico |  | BQ | Bloque quirúrgico |  | ORGN | 16 | 60 | Quirófano - General |  | FFE | MM | MMOP-048 | 1 | MICROSCOPIO: ORL quirúrgico | [6 empty] | sin
medipole | BQ | Bloque quirúrgico |  | BQ | Bloque quirúrgico |  | ORGN | 16 | 60 | Quirófano - General |  | FFE | MM | MMOP-080 | 1 | MESA: operativa móvil eléctrica | [6 empty] | sin
medipole | BQ | Bloque quirúrgico |  | BQ | Bloque quirúrgico |  | ORGN | 16 | 60 | Quirófano - General |  | FFE | MM | MMOP-074 | 1 | SISTEMA: evacuación de humos | [6 empty] | sin
medipole | BQ | Bloque quirúrgico |  | BQ | Bloque quirúrgico |  | ORGN | 16 | 60 | Quirófano - General |  | FFE | IT | ITIN-120 | 2 | PATCH PANEL: integración de datos | [6 empty] | sin
medipole | BQ | Bloque quirúrgico |  | BQ | Bloque quirúrgico |  | ORGN | 16 | 60 | Quirófano - General |  | FFE | IT | ITCL-020 | 1 | RELOJ: sistema de reloj esclavo doble digital / tiempo transcurrido | [6 empty] | sin
medipole | BQ | Bloque quirúrgico |  | BQ | Bloque quirúrgico |  | ORGN | 16 | 60 | Quirófano - General |  | FFE | MM | MMOP-096 | 1 | PANTALLA DE VISUALIZACIÓN: integración AV | [6 empty] | sin
medipole | BQ | Bloque quirúrgico |  | BQ | Bloque quirúrgico |  | ORGN | 16 | 60 | Quirófano - General |  | FFE | MM | MMGE-167 | 1 | PRESIDENTE: cirujano | [6 empty] | sin
medipole | BQ | Bloque quirúrgico |  | BQ | Bloque quirúrgico |  | ORGN | 16 | 60 | Quirófano - General |  | FFE | DW | DWWH-007 | 5 | OBTURADOR: para panel de observación aleta magnética para protección láser | [6 empty] | sin
medipole | BQ | Bloque quirúrgico |  | BQ | Bloque quirúrgico |  | ORGN | 16 | 60 | Quirófano - General |  | FFE | FI | FIHR-064 | 2 | SOPORTE: para pantalla montado en brazo giratorio | [6 empty] | sin
medipole | BQ | Bloque quirúrgico |  | BQ | Bloque quirúrgico |  | ORGN | 16 | 60 | Quirófano - General |  | FFE | IT | ITAV-060 | 1 | PANEL DE CONTROL: sistema de integración AV montaje en pared | [6 empty] | sin
medipole | BQ | Bloque quirúrgico |  | BQ | Bloque quirúrgico |  | ORGN | 16 | 60 | Quirófano - General |  | FFE | MM | MMOP-097 | 1 | CÁMARA: campo quirúrgico a lámpara de quirófano | [6 empty] | sin
medipole | BQ | Bloque quirúrgico |  | BQ | Bloque quirúrgico |  | ORGN | 16 | 60 | Quirófano - General |  | FFE | MM | MMOP-099 | 1 | DISPOSITIVO: imagenología ultrasonido anestésico | [6 empty] | sin
medipole | BQ | Bloque quirúrgico |  | BQ | Bloque quirúrgico |  | ORGN | 16 | 60 | Quirófano - General |  | FFE | MM | MMSP-033 | 2 | LUZ: operativa 2 brazos luz 700 diam nom. / brazo para pantalla de visualización | [6 empty] | sin
medipole | BQ | Bloque quirúrgico |  | BQ | Bloque quirúrgico |  | ORGN | 16 | 60 | Quirófano - General |  | FFE | MM | MMOP-100 | 1 | CALENTADOR: paciente intraoperatorio | [6 empty] | sin
medipole | BQ | Bloque quirúrgico |  | BQ | Bloque quirúrgico |  | ORGN | 16 | 60 | Quirófano - General |  | FFE | MM | MMGE-168 | 1 | SOPORTE: bomba de infusión móvil | [6 empty] | sin
medipole | BQ | Bloque quirúrgico |  | BQ | Bloque quirúrgico |  | ORGN | 16 | 60 | Quirófano - General |  | FFE | MM | MMOP-103 | 1 | SISTEMA: integración digital en quirófanos (DOR) | [6 empty] | sin
medipole | BQ | Bloque quirúrgico |  | BQ | Bloque quirúrgico |  | ORGN | 16 | 60 | Quirófano - General |  | SE | MG | MGFP-007 | 1 | PANEL DE CONTROL: herramienta de aire | [6 empty] | sin
medipole | BQ | Bloque quirúrgico |  | BQ | Bloque quirúrgico |  | ORGN | 16 | 60 | Quirófano - General |  | SE | EL | ELPR-004 | 1 | MONITOR: aislamiento de línea | [6 empty] | sin
medipole | BQ | Bloque quirúrgico |  | BQ | Bloque quirúrgico |  | ORGN | 16 | 60 | Quirófano - General |  | SE | IT | ITCL-023 | 1 | PANEL DE CONTROL: sistema de reloj maestro | [6 empty] | sin
medipole | BQ | Bloque quirúrgico |  | BQ | Bloque quirúrgico |  | ORGN | 16 | 60 | Quirófano - General |  | SE | IT | ITIN-014 | 4 | SALIDA: datos RJ45 simple en colgante | [6 empty] | sin
medipole | BQ | Bloque quirúrgico |  | BQ | Bloque quirúrgico |  | ORGN | 16 | 60 | Quirófano - General |  | SE | MG | MGAS-021 | 1 | SALIDA: aire medicinal (MA) en suspensión | [6 empty] | sin
medipole | BQ | Bloque quirúrgico |  | BQ | Bloque quirúrgico |  | ORGN | 16 | 60 | Quirófano - General |  | SE | MG | MGAS-031 | 1 | SALIDA: óxido nitroso (N2O) en colgante | [6 empty] | sin
medipole | BQ | Bloque quirúrgico |  | BQ | Bloque quirúrgico |  | ORGN | 16 | 60 | Quirófano - General |  | SE | MG | MGAS-041 | 2 | SALIDA: oxígeno (O2) en colgante | [6 empty] | sin
medipole | BQ | Bloque quirúrgico |  | BQ | Bloque quirúrgico |  | ORGN | 16 | 60 | Quirófano - General |  | SE | MG | MGAS-061 | 3 | SALIDA: succión en colgante | [6 empty] | sin
medipole | BQ | Bloque quirúrgico |  | BQ | Bloque quirúrgico |  | ORGN | 16 | 60 | Quirófano - General |  | SE | MG | MGAS-051 | 1 | SALIDA: carroñero en colgante | [6 empty] | sin
medipole | BQ | Bloque quirúrgico |  | BQ | Bloque quirúrgico |  | ORGN | 16 | 60 | Quirófano - General |  | SE | EL | ELGP-132 | 4 | GPO: UPS individual colgante | [6 empty] | sin
medipole | BQ | Bloque quirúrgico |  | BQ | Bloque quirúrgico |  | ORGN | 16 | 60 | Quirófano - General |  | SE | EL | ELGP-121 | 8 | GPO: energía de emergencia simple en colgante | [6 empty] | sin
medipole | BQ | Bloque quirúrgico |  | BQ | Bloque quirúrgico |  | ORGN | 16 | 60 | Quirófano - General |  | SE | MG | MGAS-004 | 1 | SALIDA: dióxido de carbono (CO2) en colgante | [6 empty] | sin
medipole | BQ | Bloque quirúrgico |  | BQ | Bloque quirúrgico |  | ORGN | 16 | 60 | Quirófano - General |  | SE | MG | MGAS-074 | 1 | SALIDA: herramienta de aire en colgante | [6 empty] | sin
medipole | BQ | Bloque quirúrgico |  | BQ | Bloque quirúrgico |  | ORGN | 16 | 60 | Quirófano - General |  | SE | EL | ELBO-009 | 1 | INTERRUPTOR: "Láser en uso" | [6 empty] | sin
medipole | BQ | Bloque quirúrgico |  | BQ | Bloque quirúrgico |  | ORGN | 16 | 60 | Quirófano - General |  | SE | EL | ELBO-016 | 1 | INTERRUPTOR: "Rayos X en uso" | [6 empty] | sin
medipole | BQ | Bloque quirúrgico |  | BQ | Bloque quirúrgico |  | ORGN | 16 | 60 | Quirófano - General |  | SE | ME | MEEX-016 | 4 | AIRE DE RETORNO: rejilla nivel bajo | [6 empty] | sin
medipole | BQ | Bloque quirúrgico |  | BQ | Bloque quirúrgico |  | BLST | 1 | 2 | Tienda de sangre |  | FFE | MM | MMLA-053 | 3 | FRIGORÍFICO: hemoderivados puerta única | [6 empty] | sin
medipole | BQ | Bloque quirúrgico |  | BQ | Bloque quirúrgico |  | BPATH | 1 | 9 | Bahía - Patología |  | FFE | MM | MMLA-049 | 1 | DISPOSITIVO: punto de atención | [6 empty] | sin
medipole | BQ | Bloque quirúrgico |  | BQ | Bloque quirúrgico |  | PBTR-RS1 | 24 | 9 | Área de pacientes - Recuperación, Fase 1, 9m2 |  | FFE | FI | FIRT-023 | 2 | PISTA: cortina mampara de cama en forma de L | [6 empty] | sin
medipole | BQ | Bloque quirúrgico |  | BQ | Bloque quirúrgico |  | PBTR-RS1 | 24 | 9 | Área de pacientes - Recuperación, Fase 1, 9m2 |  | FFE | FI | FIRT-038 | 1 | CARRIL: montado en el techo IV recto | [6 empty] | sin
medipole | BQ | Bloque quirúrgico |  | BQ | Bloque quirúrgico |  | PBTR-RS1 | 24 | 9 | Área de pacientes - Recuperación, Fase 1, 9m2 |  | FFE | FI | FIHR-068 | 1 | SOPORTE: para desinfectante de manos a base de alcohol fijado a la cama | [6 empty] | sin
medipole | BQ | Bloque quirúrgico |  | BQ | Bloque quirúrgico |  | PBTR-RS1 | 24 | 9 | Área de pacientes - Recuperación, Fase 1, 9m2 |  | FFE | FI | FIRT-043 | 1 | CARRIL: equipamiento - horizontal | [6 empty] | sin
medipole | BQ | Bloque quirúrgico |  | BQ | Bloque quirúrgico |  | PBTR-RS1 | 24 | 9 | Área de pacientes - Recuperación, Fase 1, 9m2 |  | SE | EL | ELPR-001 | 1 | ZONA ELÉCTRICA PROTEGIDA POR EL CUERPO | [6 empty] | sin
medipole | BQ | Bloque quirúrgico |  | BQ | Bloque quirúrgico |  | CHST-35 | 1 | 80 | Cambio - Personal, 35m2 |  | FFE | HY | HYWC-010 | 1 | WC SUITE: ambulante | [6 empty] | sin
medipole | BQ | Bloque quirúrgico |  | BQ | Bloque quirúrgico |  | CHST-35 | 1 | 80 | Cambio - Personal, 35m2 |  | FFE | WL | WLPT-016 | 1 | PARTICIÓN: baño ambulante | [6 empty] | sin
medipole | BQ | Bloque quirúrgico |  | BQ | Bloque quirúrgico |  | OFF-S12 |  | 12 | Oficina - Persona sola, 12m2 |  | FFE | FQ | FQTA-057 | 1 | MESA: redonda 900 diam altura de trabajo | [6 empty] | sin
medipole | BQ | Bloque quirúrgico |  | BQ | Bloque quirúrgico |  | OFF-2P |  | 12 | Oficina - 2 personas compartidas, 12m2 |  | FFE | FQ | FQDW-036 | 2 | PARTICIÓN: sistema de estación de trabajo | [6 empty] | sin
medipole | BQ | Bloque quirúrgico |  | BQ | Bloque quirúrgico |  | OFF-2P |  | 12 | Oficina - 2 personas compartidas, 12m2 |  | FFE | FQ | FQDW-032 | 2 | ESTACIÓN DE TRABAJO: recta altura ajustable 1800W x 750D x 750H nom. | [6 empty] | sin
medipole | BQ | Bloque quirúrgico |  | BQ | Bloque quirúrgico |  | MEET-L-55 |  | 50 | Sala de reuniones, 55m2 |  | FFE | FI | FIJO-117 | 2 | ARMARIO: alto puerta doble estantes ajustables con cerradura | [6 empty] | sin
medipole | BQ | Bloque quirúrgico |  | BQ | Bloque quirúrgico |  | MEET-L-55 |  | 50 | Sala de reuniones, 55m2 |  | FFE | WL | WLPT-011 | 1 | PARED: operable | [6 empty] | sin
medipole | BQ | Bloque quirúrgico |  | BQ | Bloque quirúrgico |  | MEET-L-55 |  | 50 | Sala de reuniones, 55m2 |  | FFE | IT | ITAV-009 | 2 | MICRÓFONO | [6 empty] | sin
medipole | BQ | Bloque quirúrgico |  | BQ | Bloque quirúrgico |  | MEET-L-55 |  | 50 | Sala de reuniones, 55m2 |  | FFE | IT | ITAV-022 | 1 | PROYECTOR: datos montaje en techo | [6 empty] | sin
medipole | BQ | Bloque quirúrgico |  | BQ | Bloque quirúrgico |  | MEET-L-55 |  | 50 | Sala de reuniones, 55m2 |  | FFE | FI | FIJO-208 | 2 | ARMARIO: de pared estantería estantes fijos para equipos de audio y video | [6 empty] | sin
medipole | MAT | Maternidad |  | MAT | Maternidad |  | RECL-12 | 1 | 12 | Recepción/Administración, 12m2 |  | FFE | FI | FIJO-157 | 1 | ARMARIO: montaje en pared una puerta estantes adjuntos con cerradura | [6 empty] | sin
medipole | MAT | Maternidad |  | MAT | Maternidad |  | ULTR | 1 | 14 | Sala de ultrasonidos |  | FFE | FI | FIHR-055 | 1 | RACK: cabeza de exploración | [6 empty] | sin
medipole | MAT | Maternidad |  | MAT | Maternidad |  | ULTR | 1 | 14 | Sala de ultrasonidos |  | FFE | FQ | FQBS-051 | 1 | TABURETE: móvil altura ajustable | [6 empty] | sin
medipole | MAT | Maternidad |  | MAT | Maternidad |  | ULTR | 1 | 14 | Sala de ultrasonidos |  | FFE | MM | MMMI-340 | 1 | PANTALLA DE VISUALIZACIÓN: esclava para ultrasonido | [6 empty] | sin
medipole | MAT | Maternidad |  | MAT | Maternidad |  | ULTR | 1 | 14 | Sala de ultrasonidos |  | FFE | MM | MMGE-169 | 1 | SLING: brazo dinámico montado en el techo | [6 empty] | sin
medipole | MAT | Maternidad |  | MAT | Maternidad |  | ULTR | 1 | 14 | Sala de ultrasonidos |  | FFE | MM | MMMI-376 | 1 | CALENTADOR: gel | [6 empty] | sin
medipole | MAT | Maternidad |  | MAT | Maternidad |  | ULTR | 1 | 14 | Sala de ultrasonidos |  | SE | IT | ITIN-061 | 1 | SALIDA: HDMI montaje en techo | [6 empty] | sin
medipole | MAT | Maternidad |  | MAT | Maternidad |  | ULTR | 1 | 14 | Sala de ultrasonidos |  | SE | IT | ITIN-066 | 1 | SALIDA: HDMI montaje en pared | [6 empty] | sin
medipole | MAT | Maternidad |  | MAT | Maternidad |  | TRIAGE-1 | 2 | 15 | Sala de evaluación de triaje, emergencia - Tipo 1 |  | FFE | MM | MMHA-005 | 1 | MONITOR: paciente cardiaco | [6 empty] | sin
medipole | MAT | Maternidad |  | MAT | Maternidad |  | TRIAGE-1 | 2 | 15 | Sala de evaluación de triaje, emergencia - Tipo 1 |  | FFE | WL | WLPT-012 | 1 | PANTALLA: seguridad vidrio de seguridad con ranura de comunicación | [6 empty] | sin
medipole | MAT | Maternidad |  | MAT | Maternidad |  | BIRM-A | 4 | 34 | Sala de partos - LDR sin baño |  | FA | WL | WLPR-002 | 1 | PROTECCIÓN DE PARED: panel de pared de protección de cama compuesto acabado laminado | [6 empty] | sin
medipole | MAT | Maternidad |  | MAT | Maternidad |  | BIRM-A | 4 | 34 | Sala de partos - LDR sin baño |  | FFE | FQ | FQBS-001 | 1 | MOISÉS | [6 empty] | sin
medipole | MAT | Maternidad |  | MAT | Maternidad |  | BIRM-A | 4 | 34 | Sala de partos - LDR sin baño |  | FFE | MM | MMBE-005 | 1 | CAMA: paciente parto eléctrica | [6 empty] | sin
medipole | MAT | Maternidad |  | MAT | Maternidad |  | BIRM-A | 4 | 34 | Sala de partos - LDR sin baño |  | FFE | LI | LIPO-006 | 1 | LUZ: examen móvil | [6 empty] | sin
medipole | MAT | Maternidad |  | MAT | Maternidad |  | BIRM-A | 4 | 34 | Sala de partos - LDR sin baño |  | FFE | MM | MMGE-063 | 1 | MONITOR: paciente fetal CTG | [6 empty] | sin
medipole | MAT | Maternidad |  | MAT | Maternidad |  | BIRM-A | 4 | 34 | Sala de partos - LDR sin baño |  | FFE | FQ | FQTA-053 | 1 | MESA: redonda 600 diám altura baja | [6 empty] | sin
medipole | MAT | Maternidad |  | MAT | Maternidad |  | BIRM-A | 4 | 34 | Sala de partos - LDR sin baño |  | FFE | FI | FIJO-162 | 1 | ARMARIO: alto de una puerta para ocultar servicios | [6 empty] | sin
medipole | MAT | Maternidad |  | MAT | Maternidad |  | BIRM-A | 4 | 34 | Sala de partos - LDR sin baño |  | FFE | MM | MMMA-016 | 1 | RESUSCITAIRE: infantil mural | [6 empty] | sin
medipole | MAT | Maternidad |  | MAT | Maternidad |  | BIRM-A | 4 | 34 | Sala de partos - LDR sin baño |  | FFE | MM | MMMA-017 | 1 | MANTLEPIECE: parto montado en la pared | [6 empty] | sin
medipole | MAT | Maternidad |  | MAT | Maternidad |  | BIRM-A | 4 | 34 | Sala de partos - LDR sin baño |  | FFE | FI | FIJO-209 | 1 | ARMARIO: alto puerta simple estantes ajustables y barra para ropa empotrado | [6 empty] | sin
medipole | MAT | Maternidad |  | MAT | Maternidad |  | BIRM-A | 4 | 34 | Sala de partos - LDR sin baño |  | FFE | FQ | FQDW-039 | 1 | ESCRITORIO: altura ajustable 800W x 600D x 1000H nom. | [6 empty] | sin
medipole | MAT | Maternidad |  | MAT | Maternidad |  | BIRM-A | 4 | 34 | Sala de partos - LDR sin baño |  | SE | MG | MGAS-023 | 1 | SALIDA: aire medicinal (MA) montado en la pared | [6 empty] | sin
medipole | MAT | Maternidad |  | MAT | Maternidad |  | BIRM-A | 4 | 34 | Sala de partos - LDR sin baño |  | SE | MG | MGAS-063 | 1 | SALIDA: succión montaje en pared | [6 empty] | sin
medipole | MAT | Maternidad |  | MAT | Maternidad |  | BIRM-A | 4 | 34 | Sala de partos - LDR sin baño |  | SE | MG | MGAS-033 | 1 | SALIDA: óxido nitroso (N2O) montado en la pared | [6 empty] | sin
medipole | MAT | Maternidad |  | MAT | Maternidad |  | BIRM-A | 4 | 34 | Sala de partos - LDR sin baño |  | SE | MG | MGAS-055 | 1 | SALIDA: barrido montado en la pared | [6 empty] | sin
medipole | MAT | Maternidad |  | MAT | Maternidad |  | BIRM-B |  | 40.5 | Sala de partos - LDR con baño |  | FFE | HY | HYBA-023 | 1 | BAÑO: parto | [6 empty] | sin
medipole | MAT | Maternidad |  | MAT | Maternidad |  | BIRM-B |  | 40.5 | Sala de partos - LDR con baño |  | FFE | FI | FIJO-160 | 1 | ARMARIO: montaje en pared puerta doble estante fijo sobre | [6 empty] | sin
medipole | MAT | Maternidad |  | MAT | Maternidad |  | ENS-BR | 4 | 7 | Baño - Parto, 7m2 |  | FFE | MM | MMMA-013 | 1 | TABURETE: parto | [6 empty] | sin
medipole | MAT | Maternidad |  | MAT | Maternidad |  | BBEV-ENC | 1 | 5 | Muelle - Bebida, Cerrado, 5m2 |  | FA | DW | DWPR-004 | 1 | PROTECCIÓN DE LA PUERTA: placa de protección hasta 1200 AFFL PVC preacabada | [6 empty] | sin
medipole | NUC | Medicina Nuclear |  | NUC | Medicina Nuclear |  | PLAP-10 | 1 | 10 (o) | Área de juego - Pediátrica, 10m2 |  | FFE | FQ | FQBS-012 | 2 | SILLA: niño | [6 empty] | sin
medipole | NUC | Medicina Nuclear |  | NUC | Medicina Nuclear |  | PLAP-10 | 1 | 10 (o) | Área de juego - Pediátrica, 10m2 |  | FFE | FQ | FQTA-003 | 1 | MESA: juego de niños | [6 empty] | sin
medipole | NUC | Medicina Nuclear |  | NUC | Medicina Nuclear |  | STRT | 1 | 18 | Pruebas de resistencia |  | FFE | FI | FIDI-019 | 1 | DISPENSADOR: bata/delantal | [6 empty] | sin
medipole | NUC | Medicina Nuclear |  | NUC | Medicina Nuclear |  | STRT | 1 | 18 | Pruebas de resistencia |  | FFE | MM | MMMI-325 | 1 | DISPOSITIVO: imágenes máquina de ecocardiografía | [6 empty] | sin
medipole | NUC | Medicina Nuclear |  | NUC | Medicina Nuclear |  | STRT | 1 | 18 | Pruebas de resistencia |  | FFE | MM | MMGE-179 | 1 | MÁQUINA: electrocardiografía (ECG) carro c/w y estante para impresora | [6 empty] | sin
medipole | NUC | Medicina Nuclear |  | NUC | Medicina Nuclear |  | STRT | 1 | 18 | Pruebas de resistencia |  | FFE | MM | MMBE-069 | 1 | CARRO: paciente ecocardiografía | [6 empty] | sin
medipole | MORT | Mortuorio |  | MORT | Mortuorio |  | MOR-BR | 1 | 7 | Morgue - Recepción de cadáveres |  | FFE | FI | FIDI-018 | 1 | DISPENSADOR: bata | [6 empty] | sin
medipole | MORT | Mortuorio |  | MORT | Mortuorio |  | MOR-BR | 1 | 7 | Morgue - Recepción de cadáveres |  | FFE | FQ | FQDW-045 | 1 | ESCRITORIO: altura ajustable 2400 W x 750 D x 750 H nom. | [6 empty] | sin
medipole | MORT | Mortuorio |  | MORT | Mortuorio |  | MOR-BH | 1 | 24 | Funeraria - Mantenimiento de cadáveres |  | FFE | MM | MMGE-133 | 1 | CARRO: mortuorio hidráulico | [6 empty] | sin
medipole | MORT | Mortuorio |  | MORT | Mortuorio |  | MOR-BH | 1 | 24 | Funeraria - Mantenimiento de cadáveres |  | FFE | HY | HYTP-003 | 1 | CARRETE DE MANGUERA: retráctil | [6 empty] | sin
medipole | MORT | Mortuorio |  | MORT | Mortuorio |  | MOR-BH | 1 | 24 | Funeraria - Mantenimiento de cadáveres |  | FFE | MM | MMGE-183 | 3 | FRIGORÍFICO: sujeción del cuerpo nivel triple | [6 empty] | sin
medipole | MORT | Mortuorio |  | MORT | Mortuorio |  | MOR-BH | 1 | 24 | Funeraria - Mantenimiento de cadáveres |  | FFE | MM | MMBE-070 | 1 | ELEVADOR: paciente montado en el techo motor y componente de cabestrillo depósito de cadáveres | [6 empty] | sin
medipole | MORT | Mortuorio |  | MORT | Mortuorio |  | MOR-BH | 1 | 24 | Funeraria - Mantenimiento de cadáveres |  | FFE | MM | MMBE-071 | 1 | ELEVADOR: paciente montado en el techo de riel lineal mortuorio | [6 empty] | sin
medipole | MORT | Mortuorio |  | MORT | Mortuorio |  | MOR-BH | 1 | 24 | Funeraria - Mantenimiento de cadáveres |  | SE | IT | ITBU-001 | 1 | ALARMA: monitorización de equipos temperatura | [6 empty] | sin
medipole | MORT | Mortuorio |  | MORT | Mortuorio |  | MOR-BH | 1 | 24 | Funeraria - Mantenimiento de cadáveres |  | SE | HY | HYTP-012 | 1 | SALIDA: grifo agua fría | [6 empty] | sin
medipole | MORT | Mortuorio |  | MORT | Mortuorio |  | MOR-W | 1 | 9 | Funeraria - Espera |  | FFE | FQ | FQBS-043 | 1 | SALÓN: 2 asientos 1600 ancho | [6 empty] | sin
medipole | MORT | Mortuorio |  | MORT | Mortuorio |  | MOR-W | 1 | 9 | Funeraria - Espera |  | FFE | FQ | FQTA-034 | 1 | MESA: rectangular 900L x 600W baja altura | [6 empty] | sin
medipole | MORT | Mortuorio |  | MORT | Mortuorio |  | MOR-VR | 1 | 8 | Mortuorio - Sala de Vistas |  | FA | DW | DWGL-052 | 1 | PUERTA: 1600 mm c/o doble hoja panel de observación núcleo macizo/vidrio pintura | [6 empty] | sin
medipole | MORT | Mortuorio |  | MORT | Mortuorio |  | MOR-VR | 1 | 8 | Mortuorio - Sala de Vistas |  | FFE | MM | MMGE-186 | 1 | CARRO: mortuorio transporte | [6 empty] | sin
medipole | MORT | Mortuorio |  | MORT | Mortuorio |  | MOR-AU | 1 | 30 | Morgue - Sala de autopsias |  | FFE | FQ | FQCW-015 | 1 | CONTENEDOR: residuos general 120L | [6 empty] | sin
medipole | MORT | Mortuorio |  | MORT | Mortuorio |  | MOR-AU | 1 | 30 | Morgue - Sala de autopsias |  | FFE | LI | LIFX-014 | 1 | LUZ: procedimiento montaje en techo | [6 empty] | sin
medipole | MORT | Mortuorio |  | MORT | Mortuorio |  | MOR-AU | 1 | 30 | Morgue - Sala de autopsias |  | FFE | HY | HYTP-030 | 1 | GRIFERÍA: fría | [6 empty] | sin
medipole | MORT | Mortuorio |  | MORT | Mortuorio |  | MOR-AU | 1 | 30 | Morgue - Sala de autopsias |  | FFE | HY | HYTP-034 | 1 | GRIFERÍA: laboratorio | [6 empty] | sin
medipole | MORT | Mortuorio |  | MORT | Mortuorio |  | MOR-AU | 1 | 30 | Morgue - Sala de autopsias |  | FFE | HY | HYBA-055 | 1 | FREGADERO: individual 500 x 450 x 250D | [6 empty] | sin
medipole | MORT | Mortuorio |  | MORT | Mortuorio |  | MOR-AU | 1 | 30 | Morgue - Sala de autopsias |  | FFE | MM | MMLA-086 | 1 | MESA: evisceración regulable en altura | [6 empty] | sin
medipole | MORT | Mortuorio |  | MORT | Mortuorio |  | MOR-AU | 1 | 30 | Morgue - Sala de autopsias |  | FFE | MM | MMLA-087 | 1 | MESA: disección regulable en altura | [6 empty] | sin
medipole | MORT | Mortuorio |  | MORT | Mortuorio |  | MOR-AU | 1 | 30 | Morgue - Sala de autopsias |  | FFE | LI | LIFX-037 | 1 | LUZ: tira LED montaje en techo | [6 empty] | sin
medipole | MORT | Mortuorio |  | MORT | Mortuorio |  | MOR-AU | 1 | 30 | Morgue - Sala de autopsias |  | FFE | FI | FIRT-046 | 1 | BARANDILLA: acero inoxidable independiente | [6 empty] | sin
medipole | MORT | Mortuorio |  | MORT | Mortuorio |  | MOR-AU | 1 | 30 | Morgue - Sala de autopsias |  | SE | IT | ITSE-029 | 1 | INTERCOMUNICADOR: audio montaje en pared | [6 empty] | sin
medipole | MORT | Mortuorio |  | MORT | Mortuorio |  | MOR-AU | 1 | 30 | Morgue - Sala de autopsias |  | SE | HY | HYDR-001 | 1 | DRENAJE: requisitos especiales | [6 empty] | sin
medipole | MORT | Mortuorio |  | MORT | Mortuorio |  | MOR-AU | 1 | 30 | Morgue - Sala de autopsias |  | SE | HY | HYDR-003 | 2 | DRENAJE: canal de piso | [6 empty] | sin
medipole | MORT | Mortuorio |  | MORT | Mortuorio |  | MOR-AU | 1 | 30 | Morgue - Sala de autopsias |  | SE | MG | MGAS-060 | 2 | SALIDA: succión | [6 empty] | sin
medipole | MORT | Mortuorio |  | MORT | Mortuorio |  | MOR-AU | 1 | 30 | Morgue - Sala de autopsias |  | SE | HY | HYGE-026 | 1 | CANAL: lavado de botas | [6 empty] | sin
medipole | MORT | Mortuorio |  | MORT | Mortuorio |  | MOR-AU | 1 | 30 | Morgue - Sala de autopsias |  | SE | ME | MEEX-017 | 1 | ESCAPE: corriente descendente mortuorio | [6 empty] | sin
medipole | IMG | Unidad de Imagen |  | IMG | Unidad de Imagen |  | GENXR | 4 | 38 | Sala de rayos X general |  | FA | DW | DWGL-006 | 1 | PUERTA: 910 mm c / o hoja única panel de observación núcleo sólido / vidrio de plomo blindaje de plomo pintura | [6 empty] | sin
medipole | IMG | Unidad de Imagen |  | IMG | Unidad de Imagen |  | GENXR | 4 | 38 | Sala de rayos X general |  | FFE | MM | MMMI-350 | 1 | PANTALLA: radiación vidrio de plomo | [6 empty] | sin
medipole | IMG | Unidad de Imagen |  | IMG | Unidad de Imagen |  | GENXR | 4 | 38 | Sala de rayos X general |  | FFE | MM | MMMI-285 | 1 | CONSOLA: control radiografía general | [6 empty] | sin
medipole | IMG | Unidad de Imagen |  | IMG | Unidad de Imagen |  | GENXR | 4 | 38 | Sala de rayos X general |  | FFE | MM | MMMI-293 | 1 | MESA: techo flotante radiografía general | [6 empty] | sin
medipole | IMG | Unidad de Imagen |  | IMG | Unidad de Imagen |  | GENXR | 4 | 38 | Sala de rayos X general |  | FFE | MM | MMMI-287 | 1 | GENERADOR: radiología rayos X general | [6 empty] | sin
medipole | IMG | Unidad de Imagen |  | IMG | Unidad de Imagen |  | GENXR | 4 | 38 | Sala de rayos X general |  | FFE | MM | MMMI-289 | 1 | STAND: techo con puente transversal radiografía general | [6 empty] | sin
medipole | IMG | Unidad de Imagen |  | IMG | Unidad de Imagen |  | GENXR | 4 | 38 | Sala de rayos X general |  | FFE | MM | MMMI-295 | 1 | PANTALLA: barrera de costura de imágenes | [6 empty] | sin
medipole | IMG | Unidad de Imagen |  | IMG | Unidad de Imagen |  | GENXR | 4 | 38 | Sala de rayos X general |  | FFE | FI | FIJO-029 | 1 | BANCO: 750D abierto por debajo rayos X | [6 empty] | sin
medipole | IMG | Unidad de Imagen |  | IMG | Unidad de Imagen |  | GENXR | 4 | 38 | Sala de rayos X general |  | SE | IT | ITSE-008 | 1 | BOTÓN: coacción dispositivo móvil | [6 empty] | sin
medipole | IMG | Unidad de Imagen |  | IMG | Unidad de Imagen |  | GENXR | 4 | 38 | Sala de rayos X general |  | SE | EL | ELGP-140 | 1 | GPO: trifásico único | [6 empty] | sin
medipole | IMG | Unidad de Imagen |  | IMG | Unidad de Imagen |  | FLUO | 1 | 40 | Sala de fluoroscopia |  | FFE | FI | FIJO-060 | 1 | BANCO SUPERIOR: 600D carpintería debajo labio de acero inoxidable | [6 empty] | sin
medipole | IMG | Unidad de Imagen |  | IMG | Unidad de Imagen |  | FLUO | 1 | 40 | Sala de fluoroscopia |  | FFE | MM | MMMI-121 | 1 | INYECTOR: móvil fluoroscopia / cribado | [6 empty] | sin
medipole | IMG | Unidad de Imagen |  | IMG | Unidad de Imagen |  | FLUO | 1 | 40 | Sala de fluoroscopia |  | FFE | MM | MMMI-122 | 2 | PANTALLA DE VISUALIZACIÓN: para fluoroscopia/detección | [6 empty] | sin
medipole | IMG | Unidad de Imagen |  | IMG | Unidad de Imagen |  | FLUO | 1 | 40 | Sala de fluoroscopia |  | FFE | MM | MMMI-123 | 1 | SHIELD: radiación parte superior del cuerpo móvil fluoroscopia/detección | [6 empty] | sin
medipole | IMG | Unidad de Imagen |  | IMG | Unidad de Imagen |  | FLUO | 1 | 40 | Sala de fluoroscopia |  | FFE | MM | MMMI-124 | 1 | STAND: de suelo con mesa para el paciente fluoroscopia / cribado | [6 empty] | sin
medipole | IMG | Unidad de Imagen |  | IMG | Unidad de Imagen |  | FLUO | 1 | 40 | Sala de fluoroscopia |  | FFE | MM | MMMI-128 | 1 | UNIDAD DE CONTROL: fluoroscopia móvil | [6 empty] | sin
medipole | IMG | Unidad de Imagen |  | IMG | Unidad de Imagen |  | FLUO | 1 | 40 | Sala de fluoroscopia |  | FFE | MM | MMSP-036 | 1 | COLGANTE: brazo simple doble pantalla doble | [6 empty] | sin
medipole | IMG | Unidad de Imagen |  | IMG | Unidad de Imagen |  | ENS-ACC | 1 | 7 | Baño - Accesible, 7m2 |  | FFE | FI | FIGE-001 | 1 | ASIENTO DE BANCO: fijo abatible hacia arriba/abajo área húmeda montado en la pared | [6 empty] | sin
medipole | IMG | Unidad de Imagen |  | IMG | Unidad de Imagen |  | MAMMO | 1 | 16 | Sala de mamografía |  | FFE | FI | FIHR-005 | 1 | SOPORTE: para pantalla de visualización PACS montado en la pared | [6 empty] | sin
medipole | IMG | Unidad de Imagen |  | IMG | Unidad de Imagen |  | MAMMO | 1 | 16 | Sala de mamografía |  | FFE | MM | MMMI-159 | 1 | DISPOSITIVO: imagenología mamografía | [6 empty] | sin
medipole | IMG | Unidad de Imagen |  | IMG | Unidad de Imagen |  | MAMMO | 1 | 16 | Sala de mamografía |  | FFE | MM | MMMI-162 | 1 | CONSOLA: control mamografía | [6 empty] | sin
medipole | IMG | Unidad de Imagen |  | IMG | Unidad de Imagen |  | MAMMO | 1 | 16 | Sala de mamografía |  | FFE | FI | FIRT-040 | 1 | PISTA: cortina privacidad en forma de L en ángulo | [6 empty] | sin
medipole | IMG | Unidad de Imagen |  | IMG | Unidad de Imagen |  | MAMMO | 1 | 16 | Sala de mamografía |  | FFE | IT | ITNE-070 | 2 | PANTALLA DE VISUALIZACIÓN: PACS | [6 empty] | sin
medipole | IMG | Unidad de Imagen |  | IMG | Unidad de Imagen |  | CLAB-I | 2 | 55 | Laboratorio de Catéteres - Intervencionista |  | FFE | MM | MMSP-015 | 1 | COLGANTE: individual anestésico (altura fija o regulable) | [6 empty] | sin
medipole | IMG | Unidad de Imagen |  | IMG | Unidad de Imagen |  | CLAB-I | 2 | 55 | Laboratorio de Catéteres - Intervencionista |  | FFE | MM | MMMI-108 | 1 | INYECTOR: contraste montado en mesa | [6 empty] | sin
medipole | IMG | Unidad de Imagen |  | IMG | Unidad de Imagen |  | CLAB-I | 2 | 55 | Laboratorio de Catéteres - Intervencionista |  | FFE | MM | MMMI-387 | 1 | SISTEMA: imaginología laboratorio de cateterismo plano único techo | [6 empty] | sin
medipole | IMG | Unidad de Imagen |  | IMG | Unidad de Imagen |  | CLAB-I | 2 | 55 | Laboratorio de Catéteres - Intervencionista |  | FFE | MM | MMMI-388 | 1 | MESA: quirúrgica fija estrecha laboratorio de cateterismo plano único | [6 empty] | sin
medipole | IMG | Unidad de Imagen |  | IMG | Unidad de Imagen |  | CLAB-I | 2 | 55 | Laboratorio de Catéteres - Intervencionista |  | FFE | MM | MMMI-390 | 1 | SHIELD: radiación parte superior del cuerpo móvil laboratorio de cateterismo | [6 empty] | sin
medipole | IMG | Unidad de Imagen |  | IMG | Unidad de Imagen |  | CLAB-I | 2 | 55 | Laboratorio de Catéteres - Intervencionista |  | FFE | MM | MMMI-396 | 1 | PANTALLA DE VISUALIZACIÓN: laboratorio de cateterismo multimodalidad | [6 empty] | sin
medipole | IMG | Unidad de Imagen |  | IMG | Unidad de Imagen |  | CLAB-I | 2 | 55 | Laboratorio de Catéteres - Intervencionista |  | FFE | FI | FIJO-220 | 1 | ARMARIO: alto doble puerta vidriado catéter colgante | [6 empty] | sin
medipole | IMG | Unidad de Imagen |  | IMG | Unidad de Imagen |  | CLAB-I | 2 | 55 | Laboratorio de Catéteres - Intervencionista |  | FFE | MM | MMMI-400 | 1 | STAND: techo con puente transversal laboratorio de cateterismo | [6 empty] | sin
medipole | IMG | Unidad de Imagen |  | IMG | Unidad de Imagen |  | CLAB-I | 2 | 55 | Laboratorio de Catéteres - Intervencionista |  | FFE | FI | FIJO-221 | 1 | ARMARIO: alto doble puerta acristalado | [6 empty] | sin
medipole | IMG | Unidad de Imagen |  | IMG | Unidad de Imagen |  | CLAB-I | 2 | 55 | Laboratorio de Catéteres - Intervencionista |  | SE | EL | ELGP-123.1 | 9 | GPO: energía de emergencia simple montado en la pared (V) | [6 empty] | sin
medipole | IMG | Unidad de Imagen |  | IMG | Unidad de Imagen |  | CLAB-I | 2 | 55 | Laboratorio de Catéteres - Intervencionista |  | SE | EL | ELBO-005 | 1 | CAJA DE CONEXIONES EQUIPOTENCIALES | [6 empty] | sin
medipole | IMG | Unidad de Imagen |  | IMG | Unidad de Imagen |  | CLAB-I | 2 | 55 | Laboratorio de Catéteres - Intervencionista |  | SE | IT | ITIN-024 | 1 | SALIDA: datos doble RJ45 en colgante | [6 empty] | sin
medipole | IMG | Unidad de Imagen |  | IMG | Unidad de Imagen |  | CLAB-I | 2 | 55 | Laboratorio de Catéteres - Intervencionista |  | SE | EL | ELGP-225 | 3 | GPO: alimentación de emergencia doble en caja de suelo | [6 empty] | sin
medipole | IMG | Unidad de Imagen |  | IMG | Unidad de Imagen |  | PBTR-H-6 | 3 | 6 | Bahía del paciente - Holding, 6m2 |  | FFE | MM | MMBE-011 | 1 | CAMA: paciente emergencia eléctrica | [6 empty] | sin
medipole | REC | Recepcion |  | REC | Recepcion |  | BATM-2 | 1 | 2 | Bahía - ATM, 2m2 |  | FFE | FQ | FQGE-034 | 1 | MÁQUINA: ATM | [6 empty] | sin
medipole | REC | Recepcion |  | REC | Recepcion |  | BATM-2 | 1 | 2 | Bahía - ATM, 2m2 |  | SE | LI | LIFX-030 | 1 | LIGHT: downlight empotrable fluorescente compacta | [6 empty] | sin
medipole | REC | Recepcion |  | REC | Recepcion |  | BATM-2 | 1 | 2 | Bahía - ATM, 2m2 |  | SE | FS | FSDE-004 | 1 | DETECTOR: humo | [6 empty] | sin
medipole | REC | Recepcion |  | REC | Recepcion |  | BATM-2 | 1 | 2 | Bahía - ATM, 2m2 |  | SE | FS | FSPV-014 | 1 | SUPRESIÓN DE INCENDIOS: rociadores | [6 empty] | sin
medipole | REC | Recepcion |  | REC | Recepcion |  | BATM-2 | 1 | 2 | Bahía - ATM, 2m2 |  | SE | ME | MESU-011 | 1 | SUMINISTRO DE AIRE: rejilla | [6 empty] | sin
medipole | REC | Recepcion |  | REC | Recepcion |  | BPH | 1 | 4 | Bahía - Teléfono público |  | FFE | IT | ITNE-058 | 1 | TELÉFONO: público servicio de taxi | [6 empty] | sin
medipole | REC | Recepcion |  | REC | Recepcion |  | BPH | 1 | 4 | Bahía - Teléfono público |  | FFE | IT | ITNE-057 | 1 | TELÉFONO: público | [6 empty] | sin
medipole | REC | Recepcion |  | REC | Recepcion |  | BPH | 1 | 4 | Bahía - Teléfono público |  | FFE | FI | FIJO-017 | 2 | BANCO: 600D abierto debajo | [6 empty] | sin
medipole | UCIN | UCIN |  | UCIN | UCIN |  | NBLD | 20 | 12.5 | Bahía neonatal - Cuidados de baja dependencia |  | FFE | FQ | FQSM-035 | 2 | CARRO: pequeño | [6 empty] | sin
medipole | UCIN | UCIN |  | UCIN | UCIN |  | NBLD | 20 | 12.5 | Bahía neonatal - Cuidados de baja dependencia |  | FFE | FQ | FQCA-086 | 1 | WARMER: biberón móvil | [6 empty] | sin
medipole | UCIN | UCIN |  | UCIN | UCIN |  | NBLD | 20 | 12.5 | Bahía neonatal - Cuidados de baja dependencia |  | FFE | MM | MMGE-076 | 1 | BOMBA: mama | [6 empty] | sin
medipole | UCIN | UCIN |  | UCIN | UCIN |  | NBLD | 20 | 12.5 | Bahía neonatal - Cuidados de baja dependencia |  | FFE | MM | MMMA-007 | 1 | INCUBADORA: lactante humidicrib | [6 empty] | sin
medipole | UCIN | UCIN |  | UCIN | UCIN |  | NBLD | 20 | 12.5 | Bahía neonatal - Cuidados de baja dependencia |  | FFE | FQ | FQSM-044 | 1 | ARMARIO: móvil doble puerta estantes ajustables | [6 empty] | sin
medipole | UCIN | UCIN |  | UCIN | UCIN |  | NBLD | 20 | 12.5 | Bahía neonatal - Cuidados de baja dependencia |  | FFE | FQ | FQGE-091 | 1 | NEVERA: leche pequeña | [6 empty] | sin
medipole | UCIN | UCIN |  | UCIN | UCIN |  | NBLD | 20 | 12.5 | Bahía neonatal - Cuidados de baja dependencia |  | FFE | IT | ITCL-036 | 1 | CÁMARA: neonatal | [6 empty] | sin
medipole | UCIN | UCIN |  | UCIN | UCIN |  | NBLD | 20 | 12.5 | Bahía neonatal - Cuidados de baja dependencia |  | FFE | MM | MMMA-018 | 1 | MEZCLADOR: oxígeno y aire | [6 empty] | sin
medipole | UCIN | UCIN |  | UCIN | UCIN |  | NBLD | 20 | 12.5 | Bahía neonatal - Cuidados de baja dependencia |  | FFE | FI | FIHR-083 | 1 | SOPORTE: para cámara neonatal montada en cuna | [6 empty] | sin
medipole | UCIN | UCIN |  | UCIN | UCIN |  | NBLD | 20 | 12.5 | Bahía neonatal - Cuidados de baja dependencia |  | FFE | FI | FIHR-084 | 1 | SOPORTE: para mezclador de oxígeno y aire | [6 empty] | sin
medipole | UCIN | UCIN |  | UCIN | UCIN |  | NBLD | 20 | 12.5 | Bahía neonatal - Cuidados de baja dependencia |  | SE | EL | ELGP-133 | 2 | GPO: UPS individual en el panel de servicios | [6 empty] | sin
medipole | UCIN | UCIN |  | UCIN | UCIN |  | NBIC-HD | 12 | 16.5 | Bahía neonatal - Cuidados intensivos/cuidados de alta dependencia |  | FFE | MM | MMSP-018 | 1 | COLGANTE: combinación simple húmeda y seca (altura fija o ajustable) | [6 empty] | sin
medipole | UCIN | UCIN |  | UCIN | UCIN |  | NBIC-HD | 12 | 16.5 | Bahía neonatal - Cuidados intensivos/cuidados de alta dependencia |  | FFE | MM | MMHA-024 | 1 | VENTILADOR: presión positiva continua en las vías respiratorias (CPAP) | [6 empty] | sin
medipole | UCIN | UCIN |  | UCIN | UCIN |  | NBIC-HD | 12 | 16.5 | Bahía neonatal - Cuidados intensivos/cuidados de alta dependencia |  | FFE | MM | MMHA-025 | 1 | VENTILADOR: neonatal | [6 empty] | sin
medipole | UCIN | UCIN |  | UCIN | UCIN |  | NBIC-HD | 12 | 16.5 | Bahía neonatal - Cuidados intensivos/cuidados de alta dependencia |  | FFE | FI | FIHR-085 | 1 | SOPORTE: para monitor neonatal montado en cuna | [6 empty] | sin
medipole | UCIN | UCIN |  | UCIN | UCIN |  | NBIC-HD | 12 | 16.5 | Bahía neonatal - Cuidados intensivos/cuidados de alta dependencia |  | FFE | FI | FIHR-086 | 1 | SOPORTE: para ventilador CPAP montado en la pared | [6 empty] | sin
medipole | UCIN | UCIN |  | UCIN | UCIN |  | NBIC-HD | 12 | 16.5 | Bahía neonatal - Cuidados intensivos/cuidados de alta dependencia |  | SE | IT | ITIN-035 | 2 | SALIDA: datos triple RJ45 en panel de servicios | [6 empty] | sin
medipole | UCIN | UCIN |  | UCIN | UCIN |  | ECL-14 | 1 | 14 | Limpieza de equipos, 14m2 |  | FFE | HY | HYTP-004 | 1 | MANGUERA: spray | [6 empty] | sin
medipole | UCIN | UCIN |  | UCIN | UCIN |  | OVBR | 5 | 10 (o) | Pernoctación - Habitación |  | FFE | FQ | FQBS-004 | 1 | CAMA: doméstica individual con colchón | [6 empty] | sin
medipole | UCIN | UCIN |  | UCIN | UCIN |  | OVBR | 5 | 10 (o) | Pernoctación - Habitación |  | FFE | FQ | FQCA-030 | 1 | FRIGORÍFICO: doméstico 120L | [6 empty] | sin
medipole | UCIN | UCIN |  | UCIN | UCIN |  | OVBR | 5 | 10 (o) | Pernoctación - Habitación |  | FFE | FQ | FQDW-053 | 1 | ESCRITORIO: altura fija 1000W x 600D x 720H | [6 empty] | sin
medipole | UCIN | UCIN |  | UCIN | UCIN |  | OVBR | 5 | 10 (o) | Pernoctación - Habitación |  | SE | EL | ELGP-208.1 | 1 | GPO: doble montado en la pared (V) | [6 empty] | sin
medipole | UCI | UCI |  | UCI | UCI |  | 1BR-IC | 50 | 25 | Habitación de 1 cama - Cuidados intensivos |  | FA | DW | DWGL-071 | 1 | PUERTA: triple hoja corredera totalmente acristalada alumbre / vidrio de seguridad pintura en polvo / pintura | [6 empty] | sin
medipole | UCI | UCI |  | UCI | UCI |  | 1BR-IC | 50 | 25 | Habitación de 1 cama - Cuidados intensivos |  | FA | DW | DWOB-006 | 1 | OBSERVACIÓN: ventana interior alumbre / vidrio de seguridad doble acristalamiento persiana veneciana integral pintura en polvo | [6 empty] | sin
medipole | UCI | UCI |  | UCI | UCI |  | 1BR-IC | 50 | 25 | Habitación de 1 cama - Cuidados intensivos |  | FFE | FQ | FQCW-035 | 1 | BIN: residuos reciclaje plásticos 50L | [6 empty] | sin
medipole | UCI | UCI |  | UCI | UCI |  | 1BR-IC | 50 | 25 | Habitación de 1 cama - Cuidados intensivos |  | FFE | MM | MMGE-049 | 1 | MÁQUINA: diálisis | [6 empty] | sin
medipole | UCI | UCI |  | UCI | UCI |  | 1BR-IC | 50 | 25 | Habitación de 1 cama - Cuidados intensivos |  | FFE | IT | ITBU-006 | 1 | PANEL DE CONTROL: entretenimiento del paciente auricular | [6 empty] | sin
medipole | UCI | UCI |  | UCI | UCI |  | 1BR-IC | 50 | 25 | Habitación de 1 cama - Cuidados intensivos |  | FFE | MM | MMHA-030 | 1 | MONITOR: paciente cardíaco colgante montado | [6 empty] | sin
medipole | UCI | UCI |  | UCI | UCI |  | 1BR-IC | 50 | 25 | Habitación de 1 cama - Cuidados intensivos |  | FFE | FQ | FQSM-043 | 1 | CARRO: anidado juego de 3 debajo del banco | [6 empty] | sin
medipole | UCI | UCI |  | UCI | UCI |  | 1BR-IC | 50 | 25 | Habitación de 1 cama - Cuidados intensivos |  | FFE | MM | MMBE-068 | 1 | ELEVADOR: paciente colgante montado | [6 empty] | sin
medipole | UCI | UCI |  | UCI | UCI |  | 1BR-IC | 50 | 25 | Habitación de 1 cama - Cuidados intensivos |  | FFE | MM | MMGE-178 | 1 | PROCESADOR: ósmosis inversa agua RO móvil | [6 empty] | sin
medipole | UCI | UCI |  | UCI | UCI |  | 1BR-IC | 50 | 25 | Habitación de 1 cama - Cuidados intensivos |  | SE | IT | ITIN-071 | 1 | SALIDA: MATV montaje en techo | [6 empty] | sin
medipole | UCI | UCI |  | UCI | UCI |  | 1BR-IC | 50 | 25 | Habitación de 1 cama - Cuidados intensivos |  | SE | HY | HYDR-015 | 1 | DRENAJE: unidad de colada salidas de drenaje integrales | [6 empty] | sin
medipole | UCI | UCI |  | UCI | UCI |  | 1BR-IC | 50 | 25 | Habitación de 1 cama - Cuidados intensivos |  | SE | HY | HYDR-016 | 1 | DRENAJE: desagüe de piso sellado | [6 empty] | sin
medipole | HOPBAS | Hospital Básico |  | HOPBAS | Hospital Básico |  | STFS-20 | 1 | 20 | Tienda - Archivos, 20m2 |  | FFE | FQ | FQSN-063 | 15 | ESTANTERÍA: compacto | [6 empty] | sin
medipole | HOPBAS | Hospital Básico |  | HOPBAS | Hospital Básico |  | CLRM-10 | 1 | 10 | Cuarto de limpieza, 10m2 |  | FFE | FQ | FQCW-059 | 1 | PULIDORA: piso fregadora | [6 empty] | sin
medipole | ICU | Hospitalización |  | ICU | Hospitalización |  | LNPF-20 | 1 | 20 | Sala de estar - Paciente / Familia, 20m2 |  | FFE | FQ | FQSN-008 | 1 | LIBRERO | [6 empty] | sin
medipole | URG | Urgencias |  | URG | Urgencias |  | REC-E | 1 | 30 | Recepción, Emergencia |  | FA | DW | DWOB-016 | 2 | OBSERVACIÓN: ventana interna alumbre/vidrio de seguridad unidireccional pintura en polvo | [6 empty] | sin
medipole | URG | Urgencias |  | URG | Urgencias |  | REC-E | 1 | 30 | Recepción, Emergencia |  | FFE | FQ | FQSN-062 | 1 | SEGURO: pequeño | [6 empty] | sin
medipole | URG | Urgencias |  | URG | Urgencias |  | REC-E | 1 | 30 | Recepción, Emergencia |  | FFE | FQ | FQGE-037 | 1 | MÁQUINA: caja registradora | [6 empty] | sin
medipole | URG | Urgencias |  | URG | Urgencias |  | REC-E | 1 | 30 | Recepción, Emergencia |  | FFE | FQ | FQGE-038 | 1 | MÁQUINA: transferencia electrónica de fondos en el punto de venta (EFTPOS) | [6 empty] | sin
medipole | URG | Urgencias |  | URG | Urgencias |  | REC-E | 1 | 30 | Recepción, Emergencia |  | FFE | IT | ITNE-021 | 1 | DISPOSITIVO MULTIFUNCIÓN: de pie | [6 empty] | sin
medipole | URG | Urgencias |  | URG | Urgencias |  | REC-E | 1 | 30 | Recepción, Emergencia |  | FFE | FI | FIJO-185 | 2 | CARPINTERÍA: encimera y mampara bajo recepción de emergencia | [6 empty] | sin
medipole | URG | Urgencias |  | URG | Urgencias |  | REC-E | 1 | 30 | Recepción, Emergencia |  | FFE | FI | FIJO-186 | 1 | UNIDAD DE CARPINTERÍA: encimera y mampara debajo accesible recepción de emergencia | [6 empty] | sin
medipole | URG | Urgencias |  | URG | Urgencias |  | REC-E | 1 | 30 | Recepción, Emergencia |  | FFE | FI | FIJO-216 | 2 | ARMARIO: casilleros bajo banco | [6 empty] | sin
medipole | URG | Urgencias |  | URG | Urgencias |  | REC-E | 1 | 30 | Recepción, Emergencia |  | FFE | FI | FIGE-010 | 3 | PASSTHROUGH: al banco | [6 empty] | sin
medipole | URG | Urgencias |  | URG | Urgencias |  | REC-E | 1 | 30 | Recepción, Emergencia |  | FFE | WL | WLPT-014 | 4 | PANTALLA: acústica privacidad vidrio de seguridad | [6 empty] | sin
medipole | URG | Urgencias |  | URG | Urgencias |  | REC-E | 1 | 30 | Recepción, Emergencia |  | SE | IT | ITIN-029 | 3 | SALIDA: datos doble RJ45 caja de sobremesa | [6 empty] | sin
medipole | URG | Urgencias |  | URG | Urgencias |  | REC-E | 1 | 30 | Recepción, Emergencia |  | SE | EL | ELGP-224 | 6 | GPO: energía de emergencia doble caja de escritorio | [6 empty] | sin
medipole | URG | Urgencias |  | URG | Urgencias |  | REC-E | 1 | 30 | Recepción, Emergencia |  | SE | EL | ELBO-018 | 1 | BOTÓN: seguridad cierre perimetral | [6 empty] | sin
medipole | URG | Urgencias |  | URG | Urgencias |  | REC-E | 1 | 30 | Recepción, Emergencia |  | SE | IT | ITIN-145 | 3 | CAJA DE ESCRITORIO: para alimentación datos AV empotrada cableada por software | [6 empty] | sin
medipole | URG | Urgencias |  | URG | Urgencias |  | BHW | 1 | 2 | Bahía - Altura/ Peso |  | FFE | MM | MMGE-089 | 1 | ESCALAS: electrónica silla | [6 empty] | sin
medipole | URG | Urgencias |  | URG | Urgencias |  | PBTR-R | 4 | 25 | Bahía de Pacientes, Emergencia - Reanimación |  | FFE | MM | MMGE-126 | 1 | CARRO: intubación | [6 empty] | sin
medipole | URG | Urgencias |  | URG | Urgencias |  | PBTR-R | 4 | 25 | Bahía de Pacientes, Emergencia - Reanimación |  | FFE | MM | MMGE-175 | 1 | SET DE DIAGNÓSTICO: colgante montado | [6 empty] | sin
medipole | URG | Urgencias |  | URG | Urgencias |  | PBTR-R | 4 | 25 | Bahía de Pacientes, Emergencia - Reanimación |  | FFE | MM | MMGE-176 | 1 | BOMBA: infusión colgante | [6 empty] | sin
medipole | URG | Urgencias |  | URG | Urgencias |  | PBTR-R | 4 | 25 | Bahía de Pacientes, Emergencia - Reanimación |  | FFE | MM | MMSP-037 | 1 | LUZ: operativa simple 550 diam nom. colgante montado | [6 empty] | sin
medipole | URG | Urgencias |  | URG | Urgencias |  | PBTR-R | 4 | 25 | Bahía de Pacientes, Emergencia - Reanimación |  | SE | IT | ITIN-034 | 2 | SALIDA: datos triple RJ45 en colgante | [6 empty] | sin
medipole | URG | Urgencias |  | URG | Urgencias |  | PBTR-A | 25 | 12 | Bahía de Pacientes, Emergencia - Tratamiento agudo |  | FFE | FI | FIHR-081 | 1 | SOPORTE: para ordenador todo en uno con estante para teclado de pared articulado | [6 empty] | sin
medipole | URG | Urgencias |  | URG | Urgencias |  | PBTR-AS | 3 | 15 | Sala de Pacientes, Urgencias - Tratamiento Especial de Agudos |  | FA | DW | DWGL-032 | 1 | PUERTA: 1400mm c/a 1 1/2 hoja semividriada alma maciza/vidrio de seguridad pintura | [6 empty] | sin
medipole | URG | Urgencias |  | URG | Urgencias |  | PBTR-AS | 3 | 15 | Sala de Pacientes, Urgencias - Tratamiento Especial de Agudos |  | FFE | FI | FIRT-041 | 1 | PISTA: cortina privacidad en forma de U en ángulo | [6 empty] | sin
medipole | URG | Urgencias |  | URG | Urgencias |  | CONS-ENT-OP | 1 | 16 | Consultas - Otorrinolaringología/ Oftalmología |  | FFE | IT | ITNE-009 | 1 | COMPUTADORA: alto rendimiento para uso clínico/PACS | [6 empty] | sin
medipole | URG | Urgencias |  | URG | Urgencias |  | CONS-ENT-OP | 1 | 16 | Consultas - Otorrinolaringología/ Oftalmología |  | FFE | MM | MMAH-013 | 1 | DISPOSITIVO: examen ocular lámpara de hendidura | [6 empty] | sin
medipole | URG | Urgencias |  | URG | Urgencias |  | CONS-ENT-OP | 1 | 16 | Consultas - Otorrinolaringología/ Oftalmología |  | FFE | MM | MMGE-171 | 1 | BOTELLA: lavaojos portátil | [6 empty] | sin
medipole | URG | Urgencias |  | URG | Urgencias |  | CONS-ENT-OP | 1 | 16 | Consultas - Otorrinolaringología/ Oftalmología |  | FFE | MM | MMGE-173 | 1 | PROYECTOR: prueba de agudeza visual montado en superficie | [6 empty] | sin
medipole | URG | Urgencias |  | URG | Urgencias |  | CONS-ENT-OP | 1 | 16 | Consultas - Otorrinolaringología/ Oftalmología |  | FFE | MM | MMGE-174 | 1 | SILLA: paciente ORL eléctrica | [6 empty] | sin
medipole | URG | Urgencias |  | URG | Urgencias |  | CONS-ENT-OP | 1 | 16 | Consultas - Otorrinolaringología/ Oftalmología |  | FFE | IT | ITCL-034 | 1 | CÁMARA: telemedicina | [6 empty] | sin
medipole | URG | Urgencias |  | URG | Urgencias |  | CONS-ENT-OP | 1 | 16 | Consultas - Otorrinolaringología/ Oftalmología |  | SE | EL | ELGP-223.1 | 1 | GPO: energía de emergencia doble montado en la pared (V) | [6 empty] | sin
medipole | URG | Urgencias |  | URG | Urgencias |  | PLST | 1 | 14 | Sala de yeso |  | FFE | MM | MMAH-028 | 1 | CARRO: yeso | [6 empty] | sin
medipole | URG | Urgencias |  | URG | Urgencias |  | PLST | 1 | 14 | Sala de yeso |  | FFE | MM | MMAH-023 | 1 | SIERRA: yeso | [6 empty] | sin
medipole | URG | Urgencias |  | URG | Urgencias |  | PLST | 1 | 14 | Sala de yeso |  | FFE | HY | HYBA-053 | 1 | FREGADERO: individual 450 x 350 x 300D | [6 empty] | sin
medipole | URG | Urgencias |  | URG | Urgencias |  | PLST | 1 | 14 | Sala de yeso |  | FFE | MM | MMGE-001 | 1 | ADAPTADOR: barrido | [6 empty] | sin
medipole | URG | Urgencias |  | URG | Urgencias |  | PLST | 1 | 14 | Sala de yeso |  | FFE | MM | MMAH-045 | 1 | VACÍO: sierra de yeso | [6 empty] | sin
medipole | AMB | Consultas externas |  | ODONT | Odontología |  | DENSR-1 | 11 | 14.5 | Cirugía dental, tipo 1 |  | FFE | MM | MMDN-016 | 2 | CARRO: dental | [6 empty] | sin
medipole | AMB | Consultas externas |  | ODONT | Odontología |  | DENSR-1 | 11 | 14.5 | Cirugía dental, tipo 1 |  | FFE | MM | MMDN-002 | 1 | SILLA: dental eléctrica | [6 empty] | sin
medipole | AMB | Consultas externas |  | ODONT | Odontología |  | DENSR-1 | 11 | 14.5 | Cirugía dental, tipo 1 |  | FFE | MM | MMDN-018 | 1 | UNIDAD DE RAYOS X: dental de pared | [6 empty] | sin
medipole | AMB | Consultas externas |  | ODONT | Odontología |  | DENSR-1 | 11 | 14.5 | Cirugía dental, tipo 1 |  | FFE | MM | MMDN-020 | 1 | LUZ: dental montaje en techo | [6 empty] | sin
medipole | AMB | Consultas externas |  | ODONT | Odontología |  | DENSR-1 | 11 | 14.5 | Cirugía dental, tipo 1 |  | FFE | HY | HYBA-079 | 1 | FREGADERO: simple dental | [6 empty] | sin
medipole | AMB | Consultas externas |  | ODONT | Odontología |  | DENSR-1 | 11 | 14.5 | Cirugía dental, tipo 1 |  | FFE | FI | FIHR-091 | 1 | RACK: delantal de plomo sencillo | [6 empty] | sin
medipole | AMB | Consultas externas |  | ODONT | Odontología |  | DENSR-1 | 11 | 14.5 | Cirugía dental, tipo 1 |  | FFE | MM | MMDN-022 | 1 | CONSOLA: dentista montada en sillón | [6 empty] | sin
medipole | AMB | Consultas externas |  | ODONT | Odontología |  | DENSR-1 | 11 | 14.5 | Cirugía dental, tipo 1 |  | FFE | MM | MMDN-021 | 1 | CONSOLA: asistente dental montada en silla | [6 empty] | sin
medipole | AMB | Consultas externas |  | ODONT | Odontología |  | DENSR-1 | 11 | 14.5 | Cirugía dental, tipo 1 |  | FFE | MM | MMDN-025 | 1 | MONITOR: dentista montado en silla | [6 empty] | sin
medipole | AMB | Consultas externas |  | ODONT | Odontología |  | DENSR-1 | 11 | 14.5 | Cirugía dental, tipo 1 |  | FFE | FI | FIHR-088 | 1 | SOPORTE: para monitor montado en escritorio articulado altura ajustable | [6 empty] | sin
medipole | AMB | Consultas externas |  | ODONT | Odontología |  | DENSR-1 | 11 | 14.5 | Cirugía dental, tipo 1 |  | SE | MG | MGAS-020 | 1 | SALIDA: aire medicinal (MA) | [6 empty] | sin
medipole | AMB | Consultas externas |  | ODONT | Odontología |  | DENSR-1 | 11 | 14.5 | Cirugía dental, tipo 1 |  | SE | MG | MGAS-090 | 1 | SALIDA: vacío | [6 empty] | sin
medipole | AMB | Consultas externas |  | ODONT | Odontología |  | DENSR-1 | 11 | 14.5 | Cirugía dental, tipo 1 |  | SE | IT | ITIN-010 | 1 | SALIDA: datos simple RJ45 | [6 empty] | sin
medipole | AMB | Consultas externas |  | ODONT | Odontología |  | DENSR-1 | 11 | 14.5 | Cirugía dental, tipo 1 |  | SE | EL | ELGE-004 | 1 | CONEXIÓN DIRECTA: energía emergencia | [6 empty] | sin
medipole | AMB | Consultas externas |  | ODONT | Odontología |  | DEN-MLB | 1 | 12 | Laboratorio dental, menor |  | FFE | MM | MMDN-004 | 1 | DISPOSITIVO: dental micromotor | [6 empty] | sin
medipole | AMB | Consultas externas |  | ODONT | Odontología |  | DEN-MLB | 1 | 12 | Laboratorio dental, menor |  | FFE | MM | MMDN-005 | 1 | DISPOSITIVO: dental recortadora de modelos | [6 empty] | sin
medipole | AMB | Consultas externas |  | ODONT | Odontología |  | DEN-MLB | 1 | 12 | Laboratorio dental, menor |  | FFE | MM | MMDN-009 | 1 | TORNO: dental pulido | [6 empty] | sin
medipole | AMB | Consultas externas |  | ODONT | Odontología |  | DEN-MLB | 1 | 12 | Laboratorio dental, menor |  | FFE | MM | MMDN-013 | 1 | MOULDER: dental máquina formadora | [6 empty] | sin
medipole | AMB | Consultas externas |  | ODONT | Odontología |  | DEN-MLB | 1 | 12 | Laboratorio dental, menor |  | FFE | FQ | FQDW-052 | 1 | ESCRITORIO: altura ajustable 1000W x 600D x 750H nom. | [6 empty] | sin
medipole | AMB | Consultas externas |  | ODONT | Odontología |  | DEN-MLB | 1 | 12 | Laboratorio dental, menor |  | FFE | MM | MMDN-023 | 1 | DISPOSITIVO: unidad de extracción dental | [6 empty] | sin
medipole | AMB | Consultas externas |  | ODONT | Odontología |  | DEN-MLB | 1 | 12 | Laboratorio dental, menor |  | FFE | MM | MMDN-024 | 1 | DISPOSITIVO: dental vibrador mezclador | [6 empty] | sin
medipole | AMB | Consultas externas |  | ODONT | Odontología |  | DEN-MLB | 1 | 12 | Laboratorio dental, menor |  | SE | MG | MGAS-008 | 1 | SALIDA: aire comprimido montado en la pared | [6 empty] | sin
medipole | UCI | UCI |  | UCC | Unidad de cuidados cardíacos |  | 1BR-SP-B | 6 | 20 | Habitación de 1 cama - CCU, 20m2 |  | FA | FL | FLVY-006 | 1 | ACABADO DEL PISO: vinilo sin costuras cóncavo antideslizante texturizado | [6 empty] | sin
medipole | UCI | UCI |  | UCC | Unidad de cuidados cardíacos |  | 1BR-SP-B | 6 | 20 | Habitación de 1 cama - CCU, 20m2 |  | FFE | FI | FIHR-013 | 1 | SOPORTE: para monitor ECG | [6 empty] | sin
medipole | UCI | UCI |  | UCC | Unidad de cuidados cardíacos |  | 1BR-SP-B | 6 | 20 | Habitación de 1 cama - CCU, 20m2 |  | FFE | FI | FIRT-021 | 1 | PISTA: cortina mampara de cama | [6 empty] | sin
medipole | UCI | UCI |  | UCC | Unidad de cuidados cardíacos |  | 1BR-SP-B | 6 | 20 | Habitación de 1 cama - CCU, 20m2 |  | FFE | FI | FIRT-027 | 1 | PISTA: cortina cenefa de caja | [6 empty] | sin
medipole | UCI | UCI |  | UCC | Unidad de cuidados cardíacos |  | 1BR-SP-B | 6 | 20 | Habitación de 1 cama - CCU, 20m2 |  | FFE | FI | FIJO-193 | 1 | ESTANTE: flores | [6 empty] | sin
medipole | CIU | Investigación cardiologica |  | CIU | Investigación cardiologica |  | ECHO-TOE | 1 | 26 | Ecocardiografía - Transoesofágica |  | FFE | MM | MMGE-062 | 1 | MONITOR: paciente dynamap | [6 empty] | sin
medipole | CIU | Investigación cardiologica |  | CIU | Investigación cardiologica |  | REPR | 1 | 12 | Sala de prensa |  | FFE | MM | MMGE-152 | 2 | VISOR: Rayos X 2 pantallas | [6 empty] | sin
medipole | CIU | Investigación cardiologica |  | CIU | Investigación cardiologica |  | REPR | 1 | 12 | Sala de prensa |  | FFE | FQ | FQDW-043 | 1 | PARTICIÓN: sistema de puesto de trabajo acústico | [6 empty] | sin
medipole | CIU | Investigación cardiologica |  | CIU | Investigación cardiologica |  | REPR | 1 | 12 | Sala de prensa |  | FFE | FQ | FQDW-044 | 2 | ESTACIÓN DE TRABAJO: recta altura ajustable 1800W x 800D x 750H nom. | [6 empty] | sin
medipole | CIU | Investigación cardiologica |  | CIU | Investigación cardiologica |  | REPR | 1 | 12 | Sala de prensa |  | SE | IT | ITIN-067 | 2 | SALIDA: HDMI caja de escritorio | [6 empty] | sin
medipole | CIU | Investigación cardiologica |  | CIU | Investigación cardiologica |  | REPR | 1 | 12 | Sala de prensa |  | SE | EL | ELGP-212 | 8 | GPO: doble caja de escritorio | [6 empty] | sin
medipole | CIU | Investigación cardiologica |  | CIU | Investigación cardiologica |  | CLAB-EP | 1 | 60 | Laboratorio de catéteres - Estudios de electrofisiología |  | FFE | IT | ITCL-021 | 1 | RELOJ: sistema de reloj esclavo tiempo dual / tiempo transcurrido | [6 empty] | sin
medipole | CIU | Investigación cardiologica |  | CIU | Investigación cardiologica |  | CLAB-EP | 1 | 60 | Laboratorio de catéteres - Estudios de electrofisiología |  | FFE | MM | MMMI-100 | 1 | INYECTOR: contraste CT | [6 empty] | sin
medipole | CIU | Investigación cardiologica |  | CIU | Investigación cardiologica |  | CLAB-EP | 1 | 60 | Laboratorio de catéteres - Estudios de electrofisiología |  | FFE | MM | MMMI-385 | 1 | SISTEMA: imágenes laboratorio de cateterismo doble plano techo | [6 empty] | sin
medipole | CIU | Investigación cardiologica |  | CIU | Investigación cardiologica |  | CLAB-EP | 1 | 60 | Laboratorio de catéteres - Estudios de electrofisiología |  | FFE | MM | MMMI-389 | 1 | MESA: operativa fija placa de mesa estrecha laboratorio de cateterismo plano doble | [6 empty] | sin
medipole | CIU | Investigación cardiologica |  | CIU | Investigación cardiologica |  | CLAB-EP | 1 | 60 | Laboratorio de catéteres - Estudios de electrofisiología |  | FFE | MM | MMMI-398 | 1 | SISTEMA: electrofisiología laboratorio de cateterismo | [6 empty] | sin
medipole | CIU | Investigación cardiologica |  | CIU | Investigación cardiologica |  | CLCR-I | 2 | 14 | Laboratorio de catéteres Sala de control de intervenciones |  | FFE | MM | MMMI-386 | 2 | UNIDAD DE CONTROL: pantalla c / w caja de control y teclado laboratorio de cateterismo | [6 empty] | sin
medipole | CIU | Investigación cardiologica |  | CIU | Investigación cardiologica |  | CLCR-EP | 1 | 17 | Laboratorio de catéteres Sala de control del PE |  | FFE | MM | MMMI-392 | 1 | PANTALLA DE VISUALIZACIÓN: DCS laboratorio de cateterismo | [6 empty] | sin
medipole | CIU | Investigación cardiologica |  | CIU | Investigación cardiologica |  | CLCR-EP | 1 | 17 | Laboratorio de catéteres Sala de control del PE |  | FFE | MM | MMMI-397 | 1 | COMPUTADORA: control c/w pantalla dual y teclado mapeo 3D | [6 empty] | sin
medipole | CIU | Investigación cardiologica |  | CIU | Investigación cardiologica |  | CLCR-EP | 1 | 17 | Laboratorio de catéteres Sala de control del PE |  | FFE | MM | MMMI-399 | 1 | SISTEMA: registro de electrofisiología pantallas de visualización c / w | [6 empty] | sin
medipole | CIU | Investigación cardiologica |  | CIU | Investigación cardiologica |  | CLCR-EP | 1 | 17 | Laboratorio de catéteres Sala de control del PE |  | FFE | MM | MMGE-182 | 1 | MÁQUINA: Electrofisiología marcapasos cardíaco | [6 empty] | sin
medipole | AMB | Consultas externas |  | AMB | Consultas externas |  | CONS-UN | 1 | 17 | Sala de Consultas - Acceso Universal |  | FFE | MM | MMBE-064 | 1 | CAMILLA: exploración eléctrica móvil bariátrica | [6 empty] | sin
medipole | AMB | Consultas externas |  | AMB | Consultas externas |  | SPECC |  | 9 (o) | Bahía de recogida de muestras |  | FFE | FQ | FQBS-022 | 1 | SILLA: reclinable clínica | [6 empty] | sin
medipole | AMB | Consultas externas |  | AMB | Consultas externas |  | SPECC |  | 9 (o) | Bahía de recogida de muestras |  | FFE | FI | FIJO-011 | 1 | BANCO: 450D abierto debajo acabado laminado | [6 empty] | sin
medipole | THE | Unidad de terapia |  | THE | Unidad de terapia |  | ADLL |  |  | Lavandería ADL |  | FFE | MM | MMAH-039 | 2 | ZÓCALO: lavandería | [6 empty] | sin
medipole | THE | Unidad de terapia |  | THE | Unidad de terapia |  | ADLL |  |  | Lavandería ADL |  | FFE | FI | FIJO-222 | 1 | ARMARIO: alto de una puerta estante fijo ADL Laundry | [6 empty] | sin
medipole | THE | Unidad de terapia |  | THE | Unidad de terapia |  | ADLL |  |  | Lavandería ADL |  | FFE | FQ | FQCW-063 | 1 | MÁQUINA: lavado doméstico carga frontal | [6 empty] | sin
medipole | THE | Unidad de terapia |  | THE | Unidad de terapia |  | TRMT-POD | 1 | 14 (o) | Sala de tratamiento - Podología |  | FFE | MM | MMAH-010 | 1 | SILLA: podología eléctrica | [6 empty] | sin
medipole | THE | Unidad de terapia |  | THE | Unidad de terapia |  | TRMT-POD | 1 | 14 (o) | Sala de tratamiento - Podología |  | FFE | FI | FIDI-054 | 1 | DISPENSADOR: combinación ppe | [6 empty] | sin
medipole | THE | Unidad de terapia |  | THE | Unidad de terapia |  | AUD-TR | 1 | 14 (o) | Sala de pruebas de audiología |  | FFE | FQ | FQBS-014 | 2 | PRESIDENTE: cliente | [6 empty] | sin
medipole | THE | Unidad de terapia |  | THE | Unidad de terapia |  | AUD-TR | 1 | 14 (o) | Sala de pruebas de audiología |  | FFE | FQ | FQDW-001 | 1 | ESCRITORIO: altura ajustable 1500W x 750D x 750H nom. | [6 empty] | sin
medipole | THE | Unidad de terapia |  | THE | Unidad de terapia |  | AUD-TR | 1 | 14 (o) | Sala de pruebas de audiología |  | FFE | MM | MMAH-005 | 1 | CABINA: audiométrica | [6 empty] | sin
medipole | THE | Unidad de terapia |  | THE | Unidad de terapia |  | AUD-TR | 1 | 14 (o) | Sala de pruebas de audiología |  | FFE | MM | MMAH-036 | 1 | CONSOLA: control cabina audiométrica | [6 empty] | sin
medipole | THE | Unidad de terapia |  | THE | Unidad de terapia |  | AUD-TR | 1 | 14 (o) | Sala de pruebas de audiología |  | FFE | IT | ITAV-061 | 2 | PONENTE: audiología | [6 empty] | sin
medipole | THE | Unidad de terapia |  | THE | Unidad de terapia |  | AUD-TR | 1 | 14 (o) | Sala de pruebas de audiología |  | FFE | MM | MMAH-043 | 2 | DISPOSITIVO: audiometría de refuerzo visual | [6 empty] | sin
medipole | THE | Unidad de terapia |  | THE | Unidad de terapia |  | AUD-TR | 1 | 14 (o) | Sala de pruebas de audiología |  | SE | MM | MMSP-032 | 4 | PANEL DE SERVICIOS: toma de instrumentos | [6 empty] | sin
medipole | THE | Unidad de terapia |  | THE | Unidad de terapia |  | AUD-CR | 1 | 8 (o) | Sala de control de audiología |  | FFE | FQ | FQDW-031 | 1 | ESTACIÓN DE TRABAJO: recta altura ajustable 1650W x 750D x 750H nom. | [6 empty] | sin
medipole | THE | Unidad de terapia |  | THE | Unidad de terapia |  | AUD-CR | 1 | 8 (o) | Sala de control de audiología |  | FFE | MM | MMAH-042 | 1 | DISPOSITIVO: timpanómetro | [6 empty] | sin
medipole | THE | Unidad de terapia |  | THE | Unidad de terapia |  | HYDP | 1 | 260 | Piscina de hidroterapia |  | FA | FL | FLGE-010 | 2 | ACABADO DE PISO: baldosas cerámica antideslizante | [6 empty] | sin
medipole | THE | Unidad de terapia |  | THE | Unidad de terapia |  | HYDP | 1 | 260 | Piscina de hidroterapia |  | FA | FL | FLSK-004 | 12 | ZÓCALO: baldosas cóncavas a juego con baldosas | [6 empty] | sin
medipole | THE | Unidad de terapia |  | THE | Unidad de terapia |  | HYDP | 1 | 260 | Piscina de hidroterapia |  | FA | WL | WLWA-011 | 3 | ACABADO DE PARED: azulejos cerámica esmaltado | [6 empty] | sin
medipole | THE | Unidad de terapia |  | THE | Unidad de terapia |  | HYDP | 1 | 260 | Piscina de hidroterapia |  | FA | CL | CLFS-002 | 1 | TECHO: fibrocemento enrasado suspendido pintado lavable | [6 empty] | sin
medipole | THE | Unidad de terapia |  | THE | Unidad de terapia |  | HYDP | 1 | 260 | Piscina de hidroterapia |  | FA | DW | DWOB-007 | 4 | OBSERVACIÓN: ventana interior alumbre / vidrio de seguridad pintura en polvo / pintura | [6 empty] | sin
medipole | THE | Unidad de terapia |  | THE | Unidad de terapia |  | HYDP | 1 | 260 | Piscina de hidroterapia |  | FA | DW | DWGL-040 | 2 | PUERTA: 1500 mm c/o 1 1/2 hoja completamente vidriada alumbre/vidrio de seguridad pintura en polvo/pintura | [6 empty] | sin
medipole | THE | Unidad de terapia |  | THE | Unidad de terapia |  | HYDP | 1 | 260 | Piscina de hidroterapia |  | FFE | MM | MMAH-017 | 1 | POLIPASTO: piscina hidráulico | [6 empty] | sin
medipole | THE | Unidad de terapia |  | THE | Unidad de terapia |  | HYDP | 1 | 260 | Piscina de hidroterapia |  | FFE | MM | MMAH-032 | 1 | MANTA: piscina automática | [6 empty] | sin
medipole | THE | Unidad de terapia |  | THE | Unidad de terapia |  | HYDP | 1 | 260 | Piscina de hidroterapia |  | FFE | IT | ITBU-009 | 1 | UNIDAD DE CONTROL: megafonía | [6 empty] | sin
medipole | THE | Unidad de terapia |  | THE | Unidad de terapia |  | HYDP | 1 | 260 | Piscina de hidroterapia |  | SE | IT | ITBU-020 | 1 | SISTEMA DE megafonía | [6 empty] | sin
medipole | THE | Unidad de terapia |  | THE | Unidad de terapia |  | HYDP | 1 | 260 | Piscina de hidroterapia |  | SE | EL | ELGP-113 | 4 | GPO: simple montado en la pared impermeable protegido por RCD | [6 empty] | sin
medipole | THE | Unidad de terapia |  | THE | Unidad de terapia |  | CHPT-12 | 2 | 24 | Vestuario - Paciente (Hombre/Mujer), 12m2 |  | FFE | WL | WLPT-001 | 1 | TABIQUE: cambio de cubículo | [6 empty] | sin
medipole | THE | Unidad de terapia |  | THE | Unidad de terapia |  | CHPT-12 | 2 | 24 | Vestuario - Paciente (Hombre/Mujer), 12m2 |  | FFE | FI | FIJO-191 | 1 | REPISA: encima del lavabo | [6 empty] | sin
medipole | AGP | Psiquiatría |  | PSI | Psiquiatría Intensiva |  | ENS-MH-B | 1 | 5 | Baño - Salud Mental, Acceso interior desde el pasillo, 5m2 |  | FFE | FI | FIRT-004 | 1 | BARANDILLA DE APOYO: ducha anti ligadura | [6 empty] | sin
medipole | AGP | Psiquiatría |  | PSI | Psiquiatría Intensiva |  | ENS-MH-B | 1 | 5 | Baño - Salud Mental, Acceso interior desde el pasillo, 5m2 |  | FFE | FI | FIRT-009 | 1 | PASADOR: WC anti ligadura | [6 empty] | sin
medipole | AGP | Psiquiatría |  | PSI | Psiquiatría Intensiva |  | ENS-MH-B | 1 | 5 | Baño - Salud Mental, Acceso interior desde el pasillo, 5m2 |  | FFE | FI | FIHR-027 | 2 | GANCHO: abrigo plegable anti ligadura | [6 empty] | sin
medipole | AGP | Psiquiatría |  | PSI | Psiquiatría Intensiva |  | ENS-MH-B | 1 | 5 | Baño - Salud Mental, Acceso interior desde el pasillo, 5m2 |  | FFE | FI | FIRT-029 | 1 | PISTA: cortina plástico empotrada | [6 empty] | sin
medipole | AGP | Psiquiatría |  | PSI | Psiquiatría Intensiva |  | ENS-MH-B | 1 | 5 | Baño - Salud Mental, Acceso interior desde el pasillo, 5m2 |  | FFE | FI | FIDI-038 | 1 | DISPENSADOR: papel higiénico empotrado | [6 empty] | sin
medipole | AGP | Psiquiatría |  | PSI | Psiquiatría Intensiva |  | ENS-MH-B | 1 | 5 | Baño - Salud Mental, Acceso interior desde el pasillo, 5m2 |  | FFE | HY | HYWC-005 | 1 | SUITE WC: cisterna empotrada montada en el suelo | [6 empty] | sin
medipole | AGP | Psiquiatría |  | PSI | Psiquiatría Intensiva |  | ENS-MH-B | 1 | 5 | Baño - Salud Mental, Acceso interior desde el pasillo, 5m2 |  | FFE | HY | HYTP-019 | 1 | DUCHA: rosetón fijo anti ligadura | [6 empty] | sin
medipole | AGP | Psiquiatría |  | PSI | Psiquiatría Intensiva |  | ENS-MH-B | 1 | 5 | Baño - Salud Mental, Acceso interior desde el pasillo, 5m2 |  | FFE | HY | HYTP-024 | 1 | PICO: lavabo anti ligadura | [6 empty] | sin
medipole | AGP | Psiquiatría |  | PSI | Psiquiatría Intensiva |  | ENS-MH-B | 1 | 5 | Baño - Salud Mental, Acceso interior desde el pasillo, 5m2 |  | FFE | HY | HYTP-002 | 1 | BOTÓN DE DESCARGA: baño | [6 empty] | sin
medipole | AGP | Psiquiatría |  | PSI | Psiquiatría Intensiva |  | ENS-MH-B | 1 | 5 | Baño - Salud Mental, Acceso interior desde el pasillo, 5m2 |  | FFE | FI | FIBM-022 | 1 | ESPEJO: fijo vidrio de seguridad templado y laminado anti ligadura | [6 empty] | sin
medipole | AGP | Psiquiatría |  | PSI | Psiquiatría Intensiva |  | ENS-MH-B | 1 | 5 | Baño - Salud Mental, Acceso interior desde el pasillo, 5m2 |  | FFE | HY | HYBA-078 | 1 | LAVABO: con balda integrada | [6 empty] | sin
medipole | AGP | Psiquiatría |  | PSI | Psiquiatría Intensiva |  | ENS-MH-B | 1 | 5 | Baño - Salud Mental, Acceso interior desde el pasillo, 5m2 |  | FFE | HY | HYTP-046 | 1 | GRIFERÍA: grifos fríos y calientes ducha anti ligadura | [6 empty] | sin
medipole | AGP | Psiquiatría |  | PSI | Psiquiatría Intensiva |  | ENS-MH-B | 1 | 5 | Baño - Salud Mental, Acceso interior desde el pasillo, 5m2 |  | FFE | HY | HYTP-047 | 1 | GRIFERÍA: grifos fríos y calientes lavabo anti ligadura | [6 empty] | sin
medipole | AGP | Psiquiatría |  | PSI | Psiquiatría Intensiva |  | ENS-MH-B | 1 | 5 | Baño - Salud Mental, Acceso interior desde el pasillo, 5m2 |  | SE | IT | ITSE-045 | 1 | SENSOR: detección de movimiento para control de iluminación a ras de techo | [6 empty] | sin
medipole | AGP | Psiquiatría |  | PSI | Psiquiatría Intensiva |  | ENS-MH-B | 1 | 5 | Baño - Salud Mental, Acceso interior desde el pasillo, 5m2 |  | SE | HY | HYDR-010 | 2 | DRENAJE: desagüe de piso anti ligadura | [6 empty] | sin
medipole | AGP | Psiquiatría |  | PSI | Psiquiatría Intensiva |  | ENS-MH-B | 1 | 5 | Baño - Salud Mental, Acceso interior desde el pasillo, 5m2 |  | SE | HY | HYDR-011 | 1 | DRENAJE: limpiar anti ligadura | [6 empty] | sin
medipole | AGP | Psiquiatría |  | PSI | Psiquiatría Intensiva |  | ENS-MH-B | 1 | 5 | Baño - Salud Mental, Acceso interior desde el pasillo, 5m2 |  | SE | LI | LIFX-035 | 1 | LUZ: luz de ocupación | [6 empty] | sin
medipole | AGP | Psiquiatría |  | PSI | Psiquiatría Intensiva |  | 1BR-MH-A | 11 | 15 | Habitación de 1 cama - Salud mental - Baño interior, 15m2 |  | FA | FL | FLVY-002 | 1 | ACABADO DEL PISO: vinilo sin costuras cóncavo acolchado | [6 empty] | sin
medipole | AGP | Psiquiatría |  | PSI | Psiquiatría Intensiva |  | 1BR-MH-A | 11 | 15 | Habitación de 1 cama - Salud mental - Baño interior, 15m2 |  | FA | WL | WLWA-003 | 1 | ACABADO DE PARED: tablero compuesto laminado | [6 empty] | sin
medipole | AGP | Psiquiatría |  | PSI | Psiquiatría Intensiva |  | 1BR-MH-A | 11 | 15 | Habitación de 1 cama - Salud mental - Baño interior, 15m2 |  | FA | DW | DWGL-074 | 1 | PUERTA: 1120 mm c / o apertura de entrada / salida de 1 1/2 hoja panel de observación núcleo sólido / vidrio de seguridad pintura | [6 empty] | sin
medipole | AGP | Psiquiatría |  | PSI | Psiquiatría Intensiva |  | 1BR-MH-A | 11 | 15 | Habitación de 1 cama - Salud mental - Baño interior, 15m2 |  | FFE | FI | FIBM-015 | 1 | TABLERO DE AVISOS: fijo velcro | [6 empty] | sin
medipole | AGP | Psiquiatría |  | PSI | Psiquiatría Intensiva |  | 1BR-MH-A | 11 | 15 | Habitación de 1 cama - Salud mental - Baño interior, 15m2 |  | FFE | FQ | FQDW-025 | 1 | ESCRITORIO: incorporado extremo de retorno antiligadura | [6 empty] | sin
medipole | AGP | Psiquiatría |  | PSI | Psiquiatría Intensiva |  | 1BR-MH-A | 11 | 15 | Habitación de 1 cama - Salud mental - Baño interior, 15m2 |  | FFE | MM | MMBE-017 | 1 | CAMA: paciente salud mental eléctrica | [6 empty] | sin
medipole | AGP | Psiquiatría |  | PSI | Psiquiatría Intensiva |  | 1BR-MH-A | 11 | 15 | Habitación de 1 cama - Salud mental - Baño interior, 15m2 |  | FFE | FI | FIJO-210 | 1 | BEDHEAD: salud mental | [6 empty] | sin
medipole | AGP | Psiquiatría |  | PSI | Psiquiatría Intensiva |  | 1BR-MH-A | 11 | 15 | Habitación de 1 cama - Salud mental - Baño interior, 15m2 |  | FFE | FQ | FQTA-083 | 1 | MESA: cabecera anti ligadura | [6 empty] | sin
medipole | AGP | Psiquiatría |  | PSI | Psiquiatría Intensiva |  | 1BR-MH-A | 11 | 15 | Habitación de 1 cama - Salud mental - Baño interior, 15m2 |  | FFE | FI | FIJO-215 | 1 | ARMARIO: alto estantería estantes fijos anti-ligaduras 500D | [6 empty] | sin
medipole | AGP | Psiquiatría |  | PSI | Psiquiatría Intensiva |  | 1BR-MH-A | 11 | 15 | Habitación de 1 cama - Salud mental - Baño interior, 15m2 |  | SE | LI | LIFX-001 | 1 | LUZ: luz nocturna a prueba de manipulaciones antiligadura | [6 empty] | sin
medipole | AGP | Psiquiatría |  | PSI | Psiquiatría Intensiva |  | 1BR-MH-A | 11 | 15 | Habitación de 1 cama - Salud mental - Baño interior, 15m2 |  | SE | IT | ITSE-047 | 1 | SENSOR: detección de movimiento para alerta de personal a ras de techo | [6 empty] | sin
medipole | AGP | Psiquiatría |  | PSI | Psiquiatría Intensiva |  | 1BR-MH-A | 11 | 15 | Habitación de 1 cama - Salud mental - Baño interior, 15m2 |  | SE | LI | LIFX-034 | 1 | LUZ: luz de lectura inviolable antiligadura empotrada en el techo | [6 empty] | sin
medipole | AGP | Psiquiatría |  | PSI | Psiquiatría Intensiva |  | ENS-MH-A | 11 | 5 | Ensuite - Salud mental, Interior, 5m2 |  | FA | DW | DWSC-004 | 1 | PUERTA: 850 mm c/o giro de 180 grados hoja simple núcleo sólido pintura | [6 empty] | sin
medipole | AGP | Psiquiatría |  | PSI | Psiquiatría Intensiva |  | LAUN-MH | 1 | 6 | Lavandería - Salud mental, 6m2 |  | FFE | FI | FIJO-144 | 2 | ARMARIO: montaje en pared puerta doble estantes adj anti ligadura | [6 empty] | sin
medipole | AGP | Psiquiatría |  | PSI | Psiquiatría Intensiva |  | DINBEV-25 | 1 | 32 | Comedor/Bodega (Salud Mental), 25m2 |  | FA | DW | DWGL-030 | 2 | PUERTA: 1400 mm c / o 1 1/2 hoja totalmente acristalado alumbre / vidrio de seguridad pintura en polvo / pintura | [6 empty] | sin
medipole | AGP | Psiquiatría |  | PSI | Psiquiatría Intensiva |  | DINBEV-25 | 1 | 32 | Comedor/Bodega (Salud Mental), 25m2 |  | FFE | DW | DWWH-004 | 1 | OBTURADOR: rodillo manual | [6 empty] | sin
medipole | AGP | Psiquiatría |  | PSI | Psiquiatría Intensiva |  | DINBEV-25 | 1 | 32 | Comedor/Bodega (Salud Mental), 25m2 |  | FFE | FQ | FQTA-077 | 3 | MESA: cuadrada 800W altura comedor | [6 empty] | sin
medipole | AGP | Psiquiatría |  | PSI | Psiquiatría Intensiva |  | DINBEV-25 | 1 | 32 | Comedor/Bodega (Salud Mental), 25m2 |  | FFE | FQ | FQCA-038 | 1 | NEVERA: doméstica bajo mesada 80L | [6 empty] | sin
medipole | AGP | Psiquiatría |  | PSI | Psiquiatría Intensiva |  | DINBEV-25 | 1 | 32 | Comedor/Bodega (Salud Mental), 25m2 |  | FFE | FI | FIJO-207 | 1 | ARMARIO: montaje en pared estantería estantes adjuntos para microondas corto | [6 empty] | sin
medipole | AGP | Psiquiatría |  | PSI | Psiquiatría Intensiva |  | SECL | 1 | 14 | Sala de aislamiento |  | FA | DW | DWGL-075 | 1 | PUERTA: 1270 mm c / o hoja simple panel de observación núcleo sólido / vidrio de seguridad pintura | [6 empty] | sin
medipole | AGP | Psiquiatría |  | PSI | Psiquiatría Intensiva |  | SECL | 1 | 14 | Sala de aislamiento |  | FA | FL | FLSK-011 | 1 | RODAPIÉS: vinilo suelo vinilo cóncavo 150H preacabado antiligadura | [6 empty] | sin
medipole | AGP | Psiquiatría |  | PSI | Psiquiatría Intensiva |  | SECL | 1 | 14 | Sala de aislamiento |  | FFE | FI | FIBM-004 | 1 | ESPEJO: fijo convexo a prueba de manipulaciones antiligadura | [6 empty] | sin
medipole | AGP | Psiquiatría |  | PSI | Psiquiatría Intensiva |  | SECL | 1 | 14 | Sala de aislamiento |  | FFE | FQ | FQBS-047 | 1 | COLCHÓN: espuma | [6 empty] | sin
medipole | AGP | Psiquiatría |  | PSI | Psiquiatría Intensiva |  | SECL | 1 | 14 | Sala de aislamiento |  | SE | DW | DWWD-010 | 2 | CONTROL: persiana veneciana remoto | [6 empty] | sin

## Abc
proyecto | unidad | unidad_es | unidad_cliente | sunidad | sunidad_es | sunidad_cliente | local | local_qty | local_sup | local_es | local_cliente | tipoA | tipoB | item | item_qty | item_es | item_cliente | fabricante | modelo | coste | ref_proyecto | fecha | estado | calidad | n_oferta
medipole | REHA | Rehabilitación |  | REHA | Rehabilitación |  | ENS-ST-A1 | 1 | 5 (o) | Baño - Intraborda - Alternativa 1, 5m2 |  | FA | CL | CLCN-002 | 1 | CORNICE: aluminio ángulo de sombra de 24 mm pintura en polvo | [6 empty] | sin
medipole | REHA | Rehabilitación |  | REHA | Rehabilitación |  | 1BR-ST-A1 |  | 16 | Habitación de 1 cama - con baño interior, tipo 1 |  | FA | CL | CLCN-008 | 1 | CORNISA: encastre cuadrado a ras entre pared y techo pintar | [6 empty] | sin
medipole | REHA | Rehabilitación |  | REHA | Rehabilitación |  | ADLD | 1 | 36 | Comedor ADL |  | FA | CL | CLCN-009 | 1 | CORNICE: fijación de molduras de pared | [6 empty] | sin
medipole | THE | Unidad de terapia |  | THE | Unidad de terapia |  | HYDP | 1 | 260 | Piscina de hidroterapia |  | FA | CL | CLFS-002 | 1 | TECHO: fibrocemento enrasado suspendido pintado lavable | [6 empty] | sin
medipole | ONC | Oncología |  | ONC | Oncología |  | LINAC | 4 | 165 | Sala de tratamiento del acelerador lineal |  | FA | CL | CLFS-005 | 1 | TECHO: cartón yeso enrasado suspendido pintado resistente al frote | [6 empty] | sin
medipole | REHA | Rehabilitación |  | REHA | Rehabilitación |  | 1BR-ST-A1 |  | 16 | Habitación de 1 cama - con baño interior, tipo 1 |  | FA | CL | CLFS-006 | 1 | TECHO: cartón-yeso empotrado suspendido pintado lavable | [6 empty] | sin
medipole | REHA | Rehabilitación |  | REHA | Rehabilitación |  | BATH | 1 | 15 | Baño |  | FA | CL | CLFS-009 | 1 | TECHO: cartón yeso resistente al agua empotrado suspendido pintado lavable | [6 empty] | sin
medipole | REHA | Rehabilitación |  | REHA | Rehabilitación |  | 1BR-ST-A1 |  | 16 | Habitación de 1 cama - con baño interior, tipo 1 |  | FA | CL | CLGE-001 | 1 | TECHO: placas de yeso mamparo pintura | [6 empty] | sin
medipole | ONC | Oncología |  | ONC | Oncología |  | BVM-3 | 1 | 3(o) | Bahía - Máquina expendedora |  | FA | CL | CLTI-001 | 1 | TECHO: Azulejos empotrables acústicos | [6 empty] | sin
medipole | REHA | Rehabilitación |  | REHA | Rehabilitación |  | LNPT-30 | 1 | 24 | Sala de estar - Paciente / Familia, 30m2 |  | FA | CL | CLTI-002 | 1 | TECHO: acústico losetas empotradas 600 x 1200 | [6 empty] | sin
medipole | REHA | Rehabilitación |  | REHA | Rehabilitación |  | DISP-10 |  | 10 | Sala de desechos, 10m2 |  | FA | CL | CLTI-008 | 1 | TECHO: cartón yeso baldosas de encastre preacabado 600 x 1200 | [6 empty] | sin
medipole | REHA | Rehabilitación |  | REHA | Rehabilitación |  | ENS-ST-A1 | 1 | 5 (o) | Baño - Intraborda - Alternativa 1, 5m2 |  | FA | CL | CLTI-014 | 1 | TECHO: placa de yeso resistente al agua baldosas empotradas preacabado 600 x 1200 | [6 empty] | sin
medipole | BQ | Bloque quirúrgico |  | BQ | Bloque quirúrgico |  | RECL-15 | 1 | 15 | Recepción/Administración, 15m2 |  | FA | DW | DWGE-001 | 1 | PUERTA: 910mm c / o hoja simple laminada altura mostrador | [6 empty] | sin
medipole | FAR | Farmacia |  | FAR | Farmacia |  | STAD | 1 | 10 | Tienda - Medicamentos responsables |  | FA | DW | DWGE-002 | 1 | PUERTA: 910 mm c / o acero cámara acorazada puerta de rejilla pintura | [6 empty] | sin
medipole | FAR | Farmacia |  | FAR | Farmacia |  | STAD | 1 | 10 | Tienda - Medicamentos responsables |  | FA | DW | DWGE-003 | 1 | PUERTA: 910mm c / o acero cámara acorazada puerta blindada pintura | [6 empty] | sin
medipole | ONC | Oncología |  | ONC | Oncología |  | LINAC | 4 | 165 | Sala de tratamiento del acelerador lineal |  | FFE | DW | DWGE-013 | 1 | PUERTA: hoja simple acero preacabada | [6 empty] | sin
medipole | ONC | Oncología |  | ONC | Oncología |  | CLUP-10 | 1 | 10 | Sala de limpieza - Compartida, 10m2 |  | FA | DW | DWGE-016 | 1 | PUERTA: solo marco | [6 empty] | sin
medipole | BQ | Bloque quirúrgico |  | BQ | Bloque quirúrgico |  | MEET-9 | 1 | 9 | Sala de reuniones, 9m2 |  | FA | DW | DWGL-002 | 1 | PUERTA: 910 mm c / o una hoja medio vidriado núcleo sólido / vidrio pintura | [6 empty] | sin
medipole | REHA | Rehabilitación |  | REHA | Rehabilitación |  | OFF-S9 |  | 9 | Oficina - Persona sola, 9m2 |  | FA | DW | DWGL-003 | 1 | PUERTA: 910 mm c/a hoja simple semividriada núcleo macizo/vidrio de seguridad pintura | [6 empty] | sin
medipole | REHA | Rehabilitación |  | REHA | Rehabilitación |  | LAUN-PT | 1 | 6 | Lavandería - Paciente, 6m2 |  | FA | DW | DWGL-005 | 1 | PUERTA: 910 mm c/o hoja simple panel de observación núcleo sólido/vidrio pintura | [6 empty] | sin
medipole | IMG | Unidad de Imagen |  | IMG | Unidad de Imagen |  | GENXR | 4 | 38 | Sala de rayos X general |  | FA | DW | DWGL-006 | 1 | PUERTA: 910 mm c / o hoja única panel de observación núcleo sólido / vidrio de plomo blindaje de plomo pintura | [6 empty] | sin
medipole | REHA | Rehabilitación |  | REHA | Rehabilitación |  | INTF-MH | 1 | 12 (o) | Sala de entrevistas - Salud mental |  | FA | DW | DWGL-007 | 2 | PUERTA: 910 mm c / o hoja simple panel de observación núcleo sólido / vidrio de seguridad pintura | [6 empty] | sin
medipole | ONC | Oncología |  | ONC | Oncología |  | STSS-20 | 1 | 9 | Almacén - Stock estéril, 20m2 |  | FA | DW | DWGL-011 | 3 | PUERTA: 950 mm c/o hoja simple panel de observación núcleo macizo/vidrio pintura | [6 empty] | sin
medipole | REHA | Rehabilitación |  | REHA | Rehabilitación |  | BBEV-OP | 1 | 4 | Bahía - Bebida, Plan abierto, 4m2 |  | FA | DW | DWGL-020 | 1 | PUERTA: 1100 mm c/o hoja simple panel de observación núcleo sólido/vidrio pintura | [6 empty] | sin
medipole | AGP | Psiquiatría |  | PSI | Psiquiatría Intensiva |  | DINBEV-25 | 1 | 32 | Comedor/Bodega (Salud Mental), 25m2 |  | FA | DW | DWGL-030 | 2 | PUERTA: 1400 mm c / o 1 1/2 hoja totalmente acristalado alumbre / vidrio de seguridad pintura en polvo / pintura | [6 empty] | sin
medipole | REHA | Rehabilitación |  | REHA | Rehabilitación |  | LNPT-30 | 1 | 24 | Sala de estar - Paciente / Familia, 30m2 |  | FA | DW | DWGL-031 | 1 | PUERTA: 1400 mm c / o 1 1/2 hoja medio vidriado núcleo sólido / vidrio pintura | [6 empty] | sin
medipole | URG | Urgencias |  | URG | Urgencias |  | PBTR-AS | 3 | 15 | Sala de Pacientes, Urgencias - Tratamiento Especial de Agudos |  | FA | DW | DWGL-032 | 1 | PUERTA: 1400mm c/a 1 1/2 hoja semividriada alma maciza/vidrio de seguridad pintura | [6 empty] | sin
medipole | REHA | Rehabilitación |  | REHA | Rehabilitación |  | 1BR-ST-A1 |  | 16 | Habitación de 1 cama - con baño interior, tipo 1 |  | FA | DW | DWGL-033 | 1 | PUERTA: 1400 mm c / o 1 1/2 hoja panel de observación núcleo sólido / vidrio pintura | [6 empty] | sin
medipole | THE | Unidad de terapia |  | THE | Unidad de terapia |  | HYDP | 1 | 260 | Piscina de hidroterapia |  | FA | DW | DWGL-040 | 2 | PUERTA: 1500 mm c/o 1 1/2 hoja completamente vidriada alumbre/vidrio de seguridad pintura en polvo/pintura | [6 empty] | sin
medipole | REHA | Rehabilitación |  | REHA | Rehabilitación |  | GYAH-ID | 1 | 80 | Gimnasio, Tratamiento individual |  | FA | DW | DWGL-041 | 1 | PUERTA: 1500mm c/o 1 1/2 hoja semividriada macizo/vidrio pintura | [6 empty] | sin
medipole | ONC | Oncología |  | ONC | Oncología |  | AIRLE-12 | 1 | 10 (o) | Esclusa - Entrada, 12m2 |  | FA | DW | DWGL-050 | 2 | PUERTA: 1600 mm c/o doble hoja totalmente vidriada alumbre/vidrio de seguridad pintura en polvo/pintura | [6 empty] | sin
medipole | ONC | Oncología |  | ONC | Oncología |  | ANAE-16 | 1 | 16 | Sala de preparación de anestesia, 16m² |  | FA | DW | DWGL-051 | 1 | PUERTA: 1600 mm c/o doble hoja panel de observación núcleo macizo/vidrio pintura | [6 empty] | sin
medipole | MORT | Mortuorio |  | MORT | Mortuorio |  | MOR-VR | 1 | 8 | Mortuorio - Sala de Vistas |  | FA | DW | DWGL-052 | 1 | PUERTA: 1600 mm c/o doble hoja panel de observación núcleo macizo/vidrio pintura | [6 empty] | sin
medipole | ONC | Oncología |  | ONC | Oncología |  | ANAE-16 | 1 | 16 | Sala de preparación de anestesia, 16m² |  | FA | DW | DWGL-053 | 1 | PUERTA: 1600 mm c / o doble hoja corredera panel de observación núcleo sólido / vidrio pintura | [6 empty] | sin
medipole | UCI | UCI |  | UCI | UCI |  | 1BR-IC | 50 | 25 | Habitación de 1 cama - Cuidados intensivos |  | FA | DW | DWGL-071 | 1 | PUERTA: triple hoja corredera totalmente acristalada alumbre / vidrio de seguridad pintura en polvo / pintura | [6 empty] | sin
medipole | AGP | Psiquiatría |  | PSI | Psiquiatría Intensiva |  | 1BR-MH-A | 11 | 15 | Habitación de 1 cama - Salud mental - Baño interior, 15m2 |  | FA | DW | DWGL-074 | 1 | PUERTA: 1120 mm c / o apertura de entrada / salida de 1 1/2 hoja panel de observación núcleo sólido / vidrio de seguridad pintura | [6 empty] | sin
medipole | AGP | Psiquiatría |  | PSI | Psiquiatría Intensiva |  | SECL | 1 | 14 | Sala de aislamiento |  | FA | DW | DWGL-075 | 1 | PUERTA: 1270 mm c / o hoja simple panel de observación núcleo sólido / vidrio de seguridad pintura | [6 empty] | sin
medipole | REHA | Rehabilitación |  | REHA | Rehabilitación |  | 1BR-BA | 1 | 18 | Habitación de 1 cama - Bariátrica |  | FA | DW | DWGL-076 | 1 | PUERTA: 1600 mm c / o 1 1/2 hoja panel de observación núcleo sólido / vidrio pintura | [6 empty] | sin
medipole | REHA | Rehabilitación |  | REHA | Rehabilitación |  | CONS | 1 | 12 (o) | Sala de consulta |  | FA | DW | DWGL-077 | 1 | PUERTA: 850 mm c / o hoja única panel de observación núcleo sólido / vidrio pintura | [6 empty] | sin
medipole | REHA | Rehabilitación |  | REHA | Rehabilitación |  | LAUN-PT | 1 | 6 | Lavandería - Paciente, 6m2 |  | FA | DW | DWOB-002 | 1 | OBSERVACIÓN: ventana interna alumbre/vidrio altura de la puerta pintura en polvo | [6 empty] | sin
medipole | REHA | Rehabilitación |  | REHA | Rehabilitación |  | 1BR-BA | 1 | 18 | Habitación de 1 cama - Bariátrica |  | FA | DW | DWOB-003 | 1 | OBSERVACIÓN: ventana interior alumbre / vidrio doble acristalamiento persiana veneciana integral pintura en polvo | [6 empty] | sin
medipole | REHA | Rehabilitación |  | REHA | Rehabilitación |  | MEET-L-20 | 1 | 20 | Sala de reuniones, 20m2 |  | FA | DW | DWOB-004 | 1 | OBSERVACIÓN: ventana interna alumbre/vidrio persianas internas pintura en polvo | [6 empty] | sin
medipole | REHA | Rehabilitación |  | REHA | Rehabilitación |  | LNPT-30 | 1 | 24 | Sala de estar - Paciente / Familia, 30m2 |  | FA | DW | DWOB-005 | 4 | OBSERVACIÓN: ventana interna alumbre / vidrio pintura en polvo | [6 empty] | sin
medipole | UCI | UCI |  | UCI | UCI |  | 1BR-IC | 50 | 25 | Habitación de 1 cama - Cuidados intensivos |  | FA | DW | DWOB-006 | 1 | OBSERVACIÓN: ventana interior alumbre / vidrio de seguridad doble acristalamiento persiana veneciana integral pintura en polvo | [6 empty] | sin
medipole | THE | Unidad de terapia |  | THE | Unidad de terapia |  | HYDP | 1 | 260 | Piscina de hidroterapia |  | FA | DW | DWOB-007 | 4 | OBSERVACIÓN: ventana interior alumbre / vidrio de seguridad pintura en polvo / pintura | [6 empty] | sin
medipole | ONC | Oncología |  | ONC | Oncología |  | CTPR | 2 | 45 | Sala de Planificación del TC |  | FA | DW | DWOB-009 | 1 | OBSERVACIÓN: ventana interna vidrio plomado transparente | [6 empty] | sin
medipole | ONC | Oncología |  | ONC | Oncología |  | 1BR-H-12 | 1 | 12 | Habitación de 1 cama - Holding, 12m2 |  | FA | DW | DWOB-010 | 1 | OBSERVACIÓN: a través de puerta (s) vidrio transparente | [6 empty] | sin
medipole | URG | Urgencias |  | URG | Urgencias |  | REC-E | 1 | 30 | Recepción, Emergencia |  | FA | DW | DWOB-016 | 2 | OBSERVACIÓN: ventana interna alumbre/vidrio de seguridad unidireccional pintura en polvo | [6 empty] | sin
medipole | REHA | Rehabilitación |  | REHA | Rehabilitación |  | OFF-S9 |  | 9 | Oficina - Persona sola, 9m2 |  | FA | DW | DWPR-001 | 1 | PROTECCIÓN DE LA PUERTA: rodapié hasta 300 AFFL | [6 empty] | sin
medipole | REHA | Rehabilitación |  | REHA | Rehabilitación |  | STPS-8 | 1 | 4 (o) | Tienda - Fotocopias / Papelería, 8m2 |  | FA | DW | DWPR-003 | 1 | PROTECCIÓN DE PUERTAS: rodapié hasta 300 AFFL vinilo preacabado | [6 empty] | sin
medipole | MAT | Maternidad |  | MAT | Maternidad |  | BBEV-ENC | 1 | 5 | Muelle - Bebida, Cerrado, 5m2 |  | FA | DW | DWPR-004 | 1 | PROTECCIÓN DE LA PUERTA: placa de protección hasta 1200 AFFL PVC preacabada | [6 empty] | sin
medipole | REHA | Rehabilitación |  | REHA | Rehabilitación |  | 1BR-ST-A1 |  | 16 | Habitación de 1 cama - con baño interior, tipo 1 |  | FA | DW | DWPR-005 | 3 | PROTECCIÓN DE LA PUERTA: placa de protección hasta 900 AFFL | [6 empty] | sin
medipole | REHA | Rehabilitación |  | REHA | Rehabilitación |  | ENS-ST-A1 | 1 | 5 (o) | Baño - Intraborda - Alternativa 1, 5m2 |  | FA | DW | DWPR-006 | 1 | PROTECCIÓN DE LA PUERTA: placa de protección hasta 900 AFFL PVC preacabado | [6 empty] | sin
medipole | REHA | Rehabilitación |  | REHA | Rehabilitación |  | 1BR-ST-A1 |  | 16 | Habitación de 1 cama - con baño interior, tipo 1 |  | FA | DW | DWPR-010 | 3 | PROTECCIÓN DE LA PUERTA: al marco de la puerta PVC preacabado | [6 empty] | sin
medipole | ONC | Oncología |  | ONC | Oncología |  | ANAE-16 | 1 | 16 | Sala de preparación de anestesia, 16m² |  | FA | DW | DWPR-011 | 2 | PROTECCIÓN DE LA PUERTA: placa de protección a altura máxima | [6 empty] | sin
medipole | REHA | Rehabilitación |  | REHA | Rehabilitación |  | WCST | 1 | 3 | Aseo - Personal |  | FA | DW | DWSC-001 | 1 | PUERTA: 850 mm c / o hoja simple núcleo macizo pintura | [6 empty] | sin
medipole | REHA | Rehabilitación |  | REHA | Rehabilitación |  | ENS-ST-A1 | 1 | 5 (o) | Baño - Intraborda - Alternativa 1, 5m2 |  | FA | DW | DWSC-003 | 1 | PUERTA: 910 mm c / o hoja simple núcleo macizo pintura | [6 empty] | sin
medipole | AGP | Psiquiatría |  | PSI | Psiquiatría Intensiva |  | ENS-MH-A | 11 | 5 | Ensuite - Salud mental, Interior, 5m2 |  | FA | DW | DWSC-004 | 1 | PUERTA: 850 mm c/o giro de 180 grados hoja simple núcleo sólido pintura | [6 empty] | sin
medipole | ONC | Oncología |  | ONC | Oncología |  | CTPR | 2 | 45 | Sala de Planificación del TC |  | FA | DW | DWSC-005 | 1 | PUERTA: 910 mm c/o hoja simple núcleo sólido blindaje de plomo pintura | [6 empty] | sin
medipole | REHA | Rehabilitación |  | REHA | Rehabilitación |  | DISP-10 |  | 10 | Sala de desechos, 10m2 |  | FA | DW | DWSC-011 | 1 | PUERTA: 1100mm c/o hoja simple alma maciza pintura | [6 empty] | sin
medipole | REHA | Rehabilitación |  | REHA | Rehabilitación |  | ENS-BA | 1 | 7 | Baño - Bariátrico, 7m2 |  | FA | DW | DWSC-012 | 1 | PUERTA: 1200 mm c / o 1 1/2 hoja núcleo macizo pintura | [6 empty] | sin
medipole | REHA | Rehabilitación |  | REHA | Rehabilitación |  | ENS-SP |  | 6 | Ensuite - Especial, 6m2 |  | FA | DW | DWSC-013 | 1 | PUERTA: 1200mm c/o hoja simple alma maciza pintura | [6 empty] | sin
medipole | REHA | Rehabilitación |  | REHA | Rehabilitación |  | BATH | 1 | 15 | Baño |  | FA | DW | DWSC-021 | 1 | PUERTA: 1400mm c / o 1 1/2 hoja núcleo macizo pintura | [6 empty] | sin
medipole | REHA | Rehabilitación |  | REHA | Rehabilitación |  | GYAH-ID | 1 | 80 | Gimnasio, Tratamiento individual |  | FA | DW | DWSC-027 | 1 | PUERTA: 1600mm c/a 1 1/2 hoja alma maciza pintura | [6 empty] | sin
medipole | FAR | Farmacia |  | FAR | Farmacia |  | STBK-40 | 1 | 130 | Tienda - A granel, 40m2 |  | FA | DW | DWSC-033 | 2 | PUERTA: 1800mm c/a doble hoja macizo pintura | [6 empty] | sin
medipole | ONC | Oncología |  | ONC | Oncología |  | CTPR | 2 | 45 | Sala de Planificación del TC |  | FA | DW | DWSC-034 | 1 | PUERTA: 1800 mm c / o doble hoja núcleo sólido blindaje de plomo pintura | [6 empty] | sin
medipole | REHA | Rehabilitación |  | REHA | Rehabilitación |  | BLIN | 1 | 2 | Bahía - Lino |  | FA | DW | DWSC-050 | 1 | PUERTA: doble hoja núcleo sólido pintura 180 grados | [6 empty] | sin
medipole | REHA | Rehabilitación |  | REHA | Rehabilitación |  | 1BR-ST-A1 |  | 16 | Habitación de 1 cama - con baño interior, tipo 1 |  | FFE | DW | DWWD-001 | 1 | CIEGO: apagón | [6 empty] | sin
medipole | REHA | Rehabilitación |  | REHA | Rehabilitación |  | INTF-MH | 1 | 12 (o) | Sala de entrevistas - Salud mental |  | FFE | DW | DWWD-002 | 1 | CIEGO: Holanda | [6 empty] | sin
medipole | BQ | Bloque quirúrgico |  | BQ | Bloque quirúrgico |  | MEET-9 | 1 | 9 | Sala de reuniones, 9m2 |  | FFE | DW | DWWD-003 | 1 | CIEGO: integral | [6 empty] | sin
medipole | REHA | Rehabilitación |  | REHA | Rehabilitación |  | ADLD | 1 | 36 | Comedor ADL |  | FFE | DW | DWWD-004 | 1 | CIEGO: rodillo | [6 empty] | sin
medipole | REHA | Rehabilitación |  | REHA | Rehabilitación |  | MEET-12 | 1 | 12 | Sala de reuniones, 12m2 |  | FFE | DW | DWWD-006 | 0 | CIEGO: veneciano | [6 empty] | sin
medipole | REHA | Rehabilitación |  | REHA | Rehabilitación |  | 1BR-BA | 1 | 18 | Habitación de 1 cama - Bariátrica |  | FFE | DW | DWWD-007 | 1 | CIEGO: veneciano integral | [6 empty] | sin
medipole | AGP | Psiquiatría |  | PSI | Psiquiatría Intensiva |  | SECL | 1 | 14 | Sala de aislamiento |  | SE | DW | DWWD-010 | 2 | CONTROL: persiana veneciana remoto | [6 empty] | sin
medipole | REHA | Rehabilitación |  | REHA | Rehabilitación |  | LNPT-30 | 1 | 24 | Sala de estar - Paciente / Familia, 30m2 |  | FFE | DW | DWWD-011 | 1 | CORTINA: ventana cortinas | [6 empty] | sin
medipole | REHA | Rehabilitación |  | REHA | Rehabilitación |  | MEET-L-20 | 1 | 20 | Sala de reuniones, 20m2 |  | FFE | DW | DWWD-013 | 1 | REVESTIMIENTO DE VENTANAS: ventana exterior | [6 empty] | sin
medipole | REHA | Rehabilitación |  | REHA | Rehabilitación |  | MEET-12 | 1 | 12 | Sala de reuniones, 12m2 |  | FFE | DW | DWWD-014 | 1 | REVESTIMIENTO DE VENTANAS: ventana exterior oscurecimiento | [6 empty] | sin
medipole | AGP | Psiquiatría |  | PSI | Psiquiatría Intensiva |  | DINBEV-25 | 1 | 32 | Comedor/Bodega (Salud Mental), 25m2 |  | FFE | DW | DWWH-004 | 1 | OBTURADOR: rodillo manual | [6 empty] | sin
medipole | REHA | Rehabilitación |  | REHA | Rehabilitación |  | 1BR-ST-A1 |  | 16 | Habitación de 1 cama - con baño interior, tipo 1 |  | FA | DW | DWWH-005 | 1 | VENTANA | [6 empty] | sin
medipole | BQ | Bloque quirúrgico |  | BQ | Bloque quirúrgico |  | ORGN | 16 | 60 | Quirófano - General |  | FFE | DW | DWWH-007 | 5 | OBTURADOR: para panel de observación aleta magnética para protección láser | [6 empty] | sin
medipole | ONC | Oncología |  | ONC | Oncología |  | CTPR | 2 | 45 | Sala de Planificación del TC |  | SE | EL | ELBO-001 | 1 | BOTÓN: parada de emergencia | [6 empty] | sin
medipole | REHA | Rehabilitación |  | REHA | Rehabilitación |  | SSTN-14 | 1 | 14 | Estación de personal, 14m2 |  | SE | EL | ELBO-003 | 1 | PANEL DE CONTROL: iluminación | [6 empty] | sin
medipole | IMG | Unidad de Imagen |  | IMG | Unidad de Imagen |  | CLAB-I | 2 | 55 | Laboratorio de Catéteres - Intervencionista |  | SE | EL | ELBO-005 | 1 | CAJA DE CONEXIONES EQUIPOTENCIALES | [6 empty] | sin
medipole | REHA | Rehabilitación |  | REHA | Rehabilitación |  | ADLK | 1 | 12 | Cocina ADL |  | SE | EL | ELBO-007 | 1 | INTERRUPTOR: aislamiento de emergencia | [6 empty] | sin
medipole | BQ | Bloque quirúrgico |  | BQ | Bloque quirúrgico |  | ORGN | 16 | 60 | Quirófano - General |  | SE | EL | ELBO-009 | 1 | INTERRUPTOR: "Láser en uso" | [6 empty] | sin
medipole | ONC | Oncología |  | ONC | Oncología |  | LINAC | 4 | 165 | Sala de tratamiento del acelerador lineal |  | SE | EL | ELBO-010 | 2 | INTERRUPTOR: luz 2 vías | [6 empty] | sin
medipole | ONC | Oncología |  | ONC | Oncología |  | CTPR | 2 | 45 | Sala de Planificación del TC |  | SE | EL | ELBO-012 | 1 | INTERRUPTOR: luz atenuador | [6 empty] | sin
medipole | REHA | Rehabilitación |  | REHA | Rehabilitación |  | 1BR-ST-A1 |  | 16 | Habitación de 1 cama - con baño interior, tipo 1 |  | SE | EL | ELBO-015 | 1 | INTERRUPTOR: ligero sencillo | [6 empty] | sin
medipole | BQ | Bloque quirúrgico |  | BQ | Bloque quirúrgico |  | ORGN | 16 | 60 | Quirófano - General |  | SE | EL | ELBO-016 | 1 | INTERRUPTOR: "Rayos X en uso" | [6 empty] | sin
medipole | URG | Urgencias |  | URG | Urgencias |  | REC-E | 1 | 30 | Recepción, Emergencia |  | SE | EL | ELBO-018 | 1 | BOTÓN: seguridad cierre perimetral | [6 empty] | sin
medipole | ONC | Oncología |  | ONC | Oncología |  | LINAC | 4 | 165 | Sala de tratamiento del acelerador lineal |  | SE | EL | ELBO-019 | 1 | BOTÓN: última persona en salir | [6 empty] | sin
medipole | REHA | Rehabilitación |  | REHA | Rehabilitación |  | ADLK | 1 | 12 | Cocina ADL |  | SE | EL | ELGE-001 | 2 | CONEXIÓN DIRECTA: potencia | [6 empty] | sin
medipole | AMB | Consultas externas |  | ODONT | Odontología |  | DENSR-1 | 11 | 14.5 | Cirugía dental, tipo 1 |  | SE | EL | ELGE-004 | 1 | CONEXIÓN DIRECTA: energía emergencia | [6 empty] | sin
medipole | REHA | Rehabilitación |  | REHA | Rehabilitación |  | 1BR-ST-A1 |  | 16 | Habitación de 1 cama - con baño interior, tipo 1 |  | SE | EL | ELGP-101 | 1 | GPO: simple montado en el techo | [6 empty] | sin
medipole | REHA | Rehabilitación |  | REHA | Rehabilitación |  | 1BR-ST-A1 |  | 16 | Habitación de 1 cama - con baño interior, tipo 1 |  | SE | EL | ELGP-105 | 4 | GPO: único en el panel de servicios | [6 empty] | sin
medipole | REHA | Rehabilitación |  | REHA | Rehabilitación |  | LNPT-30 | 1 | 24 | Sala de estar - Paciente / Familia, 30m2 |  | SE | EL | ELGP-106 | 1 | GPO: individual especial para equipamiento | [6 empty] | sin
medipole | REHA | Rehabilitación |  | REHA | Rehabilitación |  | 1BR-ST-A1 |  | 16 | Habitación de 1 cama - con baño interior, tipo 1 |  | SE | EL | ELGP-109 | 1 | GPO: individual montado en la pared | [6 empty] | sin
medipole | REHA | Rehabilitación |  | REHA | Rehabilitación |  | DTUR-12 | 1 | 10 | Utilidad sucia, 12m2 |  | SE | EL | ELGP-109.1 | 1 | GPO: simple montado en la pared (V) | [6 empty] | sin
medipole | REHA | Rehabilitación |  | REHA | Rehabilitación |  | 1BR-ST-A1 |  | 16 | Habitación de 1 cama - con baño interior, tipo 1 |  | SE | EL | ELGP-110 | 1 | GPO: simple montado en la pared limpiador | [6 empty] | sin
medipole | REHA | Rehabilitación |  | REHA | Rehabilitación |  | LAUN-PT | 1 | 6 | Lavandería - Paciente, 6m2 |  | SE | EL | ELGP-111 | 3 | GPO: simple montado en la pared protegido por RCD | [6 empty] | sin
medipole | THE | Unidad de terapia |  | THE | Unidad de terapia |  | HYDP | 1 | 260 | Piscina de hidroterapia |  | SE | EL | ELGP-113 | 4 | GPO: simple montado en la pared impermeable protegido por RCD | [6 empty] | sin
medipole | BQ | Bloque quirúrgico |  | BQ | Bloque quirúrgico |  | ORGN | 16 | 60 | Quirófano - General |  | SE | EL | ELGP-121 | 8 | GPO: energía de emergencia simple en colgante | [6 empty] | sin
medipole | REHA | Rehabilitación |  | REHA | Rehabilitación |  | 1BR-ST-A1 |  | 16 | Habitación de 1 cama - con baño interior, tipo 1 |  | SE | EL | ELGP-122 | 4 | GPO: energía de emergencia única en el panel de servicios | [6 empty] | sin
medipole | ONC | Oncología |  | ONC | Oncología |  | RECL-10 | 1 | 8 (o) | Recepción/Administración, 10m2 |  | SE | EL | ELGP-123 | 1 | GPO: energía de emergencia simple montado en la pared | [6 empty] | sin
medipole | IMG | Unidad de Imagen |  | IMG | Unidad de Imagen |  | CLAB-I | 2 | 55 | Laboratorio de Catéteres - Intervencionista |  | SE | EL | ELGP-123.1 | 9 | GPO: energía de emergencia simple montado en la pared (V) | [6 empty] | sin
medipole | ONC | Oncología |  | ONC | Oncología |  | LINAC | 4 | 165 | Sala de tratamiento del acelerador lineal |  | SE | EL | ELGP-125 | 12 | GPO: energía de emergencia simple montado en el techo | [6 empty] | sin
medipole | REHA | Rehabilitación |  | REHA | Rehabilitación |  | SSTN-14 | 1 | 14 | Estación de personal, 14m2 |  | SE | EL | ELGP-130 | 1 | GPO: UPS individual | [6 empty] | sin
medipole | BQ | Bloque quirúrgico |  | BQ | Bloque quirúrgico |  | ORGN | 16 | 60 | Quirófano - General |  | SE | EL | ELGP-132 | 4 | GPO: UPS individual colgante | [6 empty] | sin
medipole | UCIN | UCIN |  | UCIN | UCIN |  | NBLD | 20 | 12.5 | Bahía neonatal - Cuidados de baja dependencia |  | SE | EL | ELGP-133 | 2 | GPO: UPS individual en el panel de servicios | [6 empty] | sin
medipole | ONC | Oncología |  | ONC | Oncología |  | CTCR | 2 | 21 | Sala de control de imágenes de TC |  | SE | EL | ELGP-135 | 5 | GPO: UPS simple montado en la pared | [6 empty] | sin
medipole | IMG | Unidad de Imagen |  | IMG | Unidad de Imagen |  | GENXR | 4 | 38 | Sala de rayos X general |  | SE | EL | ELGP-140 | 1 | GPO: trifásico único | [6 empty] | sin
medipole | REHA | Rehabilitación |  | REHA | Rehabilitación |  | MEET-L-20 | 1 | 20 | Sala de reuniones, 20m2 |  | SE | EL | ELGP-203 | 2 | GPO: doble en caja de piso | [6 empty] | sin
medipole | REHA | Rehabilitación |  | REHA | Rehabilitación |  | CONS | 1 | 12 (o) | Sala de consulta |  | SE | EL | ELGP-205 | 1 | GPO: doble en el panel de servicios | [6 empty] | sin
medipole | ONC | Oncología |  | ONC | Oncología |  | 1BR-H-12 | 1 | 12 | Habitación de 1 cama - Holding, 12m2 |  | SE | EL | ELGP-206 | 1 | GPO: doble en panel de servicios protegido por RCD | [6 empty] | sin
medipole | REHA | Rehabilitación |  | REHA | Rehabilitación |  | 1BR-ST-A1 |  | 16 | Habitación de 1 cama - con baño interior, tipo 1 |  | SE | EL | ELGP-208 | 1 | GPO: doble montado en la pared | [6 empty] | sin
medipole | UCIN | UCIN |  | UCIN | UCIN |  | OVBR | 5 | 10 (o) | Pernoctación - Habitación |  | SE | EL | ELGP-208.1 | 1 | GPO: doble montado en la pared (V) | [6 empty] | sin
medipole | REHA | Rehabilitación |  | REHA | Rehabilitación |  | LNPT-30 | 1 | 24 | Sala de estar - Paciente / Familia, 30m2 |  | SE | EL | ELGP-209 | 1 | GPO: doble montado en la pared protegido por RCD | [6 empty] | sin
medipole | CIU | Investigación cardiologica |  | CIU | Investigación cardiologica |  | REPR | 1 | 12 | Sala de prensa |  | SE | EL | ELGP-212 | 8 | GPO: doble caja de escritorio | [6 empty] | sin
medipole | ONC | Oncología |  | ONC | Oncología |  | LINAC | 4 | 165 | Sala de tratamiento del acelerador lineal |  | SE | EL | ELGP-220.1 | 5 | GPO: energía de emergencia doble (V) | [6 empty] | sin
medipole | REHA | Rehabilitación |  | REHA | Rehabilitación |  | CONS | 1 | 12 (o) | Sala de consulta |  | SE | EL | ELGP-222 | 1 | GPO: energía de emergencia doble en el panel de servicios | [6 empty] | sin
medipole | REHA | Rehabilitación |  | REHA | Rehabilitación |  | SSTN-14 | 1 | 14 | Estación de personal, 14m2 |  | SE | EL | ELGP-223 | 3 | GPO: energía de emergencia doble montaje en pared | [6 empty] | sin
medipole | URG | Urgencias |  | URG | Urgencias |  | CONS-ENT-OP | 1 | 16 | Consultas - Otorrinolaringología/ Oftalmología |  | SE | EL | ELGP-223.1 | 1 | GPO: energía de emergencia doble montado en la pared (V) | [6 empty] | sin
medipole | URG | Urgencias |  | URG | Urgencias |  | REC-E | 1 | 30 | Recepción, Emergencia |  | SE | EL | ELGP-224 | 6 | GPO: energía de emergencia doble caja de escritorio | [6 empty] | sin
medipole | IMG | Unidad de Imagen |  | IMG | Unidad de Imagen |  | CLAB-I | 2 | 55 | Laboratorio de Catéteres - Intervencionista |  | SE | EL | ELGP-225 | 3 | GPO: alimentación de emergencia doble en caja de suelo | [6 empty] | sin
medipole | REHA | Rehabilitación |  | REHA | Rehabilitación |  | SSTN-14 | 1 | 14 | Estación de personal, 14m2 |  | SE | EL | ELGP-235 | 1 | GPO: UPS doble montado en la pared | [6 empty] | sin
medipole | REHA | Rehabilitación |  | REHA | Rehabilitación |  | BMT-4 | 1 | 4 | Bahía - Carro de comidas, 4m2 |  | SE | EL | ELGP-240 | 1 | GPO: trifásico doble | [6 empty] | sin
medipole | BQ | Bloque quirúrgico |  | BQ | Bloque quirúrgico |  | PBTR-RS1 | 24 | 9 | Área de pacientes - Recuperación, Fase 1, 9m2 |  | SE | EL | ELPR-001 | 1 | ZONA ELÉCTRICA PROTEGIDA POR EL CUERPO | [6 empty] | sin
medipole | REHA | Rehabilitación |  | REHA | Rehabilitación |  | DTUR-12 | 1 | 10 | Utilidad sucia, 12m2 |  | SE | EL | ELPR-003 | 1 | AISLADOR: eléctrico 1ph+n | [6 empty] | sin
medipole | BQ | Bloque quirúrgico |  | BQ | Bloque quirúrgico |  | ORGN | 16 | 60 | Quirófano - General |  | SE | EL | ELPR-004 | 1 | MONITOR: aislamiento de línea | [6 empty] | sin
medipole | REHA | Rehabilitación |  | REHA | Rehabilitación |  | 1BR-ST-A1 |  | 16 | Habitación de 1 cama - con baño interior, tipo 1 |  | SE | EL | ELPR-006 | 2 | RCD: dispositivo de corriente residual | [6 empty] | sin
medipole | REHA | Rehabilitación |  | REHA | Rehabilitación |  | SSTN-14 | 1 | 14 | Estación de personal, 14m2 |  | SE | EL | ELPR-007 | 1 | UPS: indicador de estado | [6 empty] | sin
medipole | AGP | Psiquiatría |  | PSI | Psiquiatría Intensiva |  | SECL | 1 | 14 | Sala de aislamiento |  | FFE | FI | FIBM-004 | 1 | ESPEJO: fijo convexo a prueba de manipulaciones antiligadura | [6 empty] | sin
medipole | ONC | Oncología |  | ONC | Oncología |  | CHPT-D | 2 | 4 | Cubículo de cambio - Accesible, 4m2 |  | FFE | FI | FIBM-005 | 1 | ESPEJO: fijo vidrio 1200H nom. | [6 empty] | sin
medipole | REHA | Rehabilitación |  | REHA | Rehabilitación |  | ENS-ST-A1 | 1 | 5 (o) | Baño - Intraborda - Alternativa 1, 5m2 |  | FFE | FI | FIBM-006 | 1 | ESPEJO: fijo vidrio | [6 empty] | sin
medipole | REHA | Rehabilitación |  | REHA | Rehabilitación |  | ADLB | 1 | 12 | Baño ADL |  | FFE | FI | FIBM-007 | 1 | ESPEJO: fijo de vidrio de cuerpo entero | [6 empty] | sin
medipole | REHA | Rehabilitación |  | REHA | Rehabilitación |  | GYAH-ID | 1 | 80 | Gimnasio, Tratamiento individual |  | FFE | FI | FIBM-010 | 1 | ESPEJO: fijo vidrio de seguridad largo completo | [6 empty] | sin
medipole | REHA | Rehabilitación |  | REHA | Rehabilitación |  | MEET-L-20 | 1 | 20 | Sala de reuniones, 20m2 |  | FFE | FI | FIBM-013 | 2 | TABLERO DE ANUNCIOS: fijo cubierto de tela | [6 empty] | sin
medipole | AGP | Psiquiatría |  | PSI | Psiquiatría Intensiva |  | 1BR-MH-A | 11 | 15 | Habitación de 1 cama - Salud mental - Baño interior, 15m2 |  | FFE | FI | FIBM-015 | 1 | TABLERO DE AVISOS: fijo velcro | [6 empty] | sin
medipole | REHA | Rehabilitación |  | REHA | Rehabilitación |  | INTF-MH | 1 | 12 (o) | Sala de entrevistas - Salud mental |  | FFE | FI | FIBM-016 | 1 | PIZARRA / PIZARRA BLANCA: unidad combinada fija | [6 empty] | sin
medipole | FAR | Farmacia |  | FAR | Farmacia |  | MEET-L-15 | 1 | 18 | Sala de reuniones, 15m2 |  | FFE | FI | FIBM-018 | 1 | PIZARRA BLANCA: fija | [6 empty] | sin
medipole | REHA | Rehabilitación |  | REHA | Rehabilitación |  | 1BR-ST-A1 |  | 16 | Habitación de 1 cama - con baño interior, tipo 1 |  | FFE | FI | FIBM-019 | 1 | PIZARRA: fija magnética | [6 empty] | sin
medipole | AGP | Psiquiatría |  | PSI | Psiquiatría Intensiva |  | ENS-MH-B | 1 | 5 | Baño - Salud Mental, Acceso interior desde el pasillo, 5m2 |  | FFE | FI | FIBM-022 | 1 | ESPEJO: fijo vidrio de seguridad templado y laminado anti ligadura | [6 empty] | sin
medipole | REHA | Rehabilitación |  | REHA | Rehabilitación |  | 1BR-ST-A1 |  | 16 | Habitación de 1 cama - con baño interior, tipo 1 |  | FFE | FI | FIDI-001 | 1 | DISPENSADOR: desinfectante de manos a base de alcohol | [6 empty] | sin
medipole | REHA | Rehabilitación |  | REHA | Rehabilitación |  | CONS | 1 | 12 (o) | Sala de consulta |  | FFE | FI | FIDI-003 | 1 | DISPENSADOR: saco de dormir | [6 empty] | sin
medipole | ONC | Oncología |  | ONC | Oncología |  | LINAC | 4 | 165 | Sala de tratamiento del acelerador lineal |  | FFE | FI | FIDI-006 | 1 | DISPENSADOR: toallitas limpiadoras | [6 empty] | sin
medipole | REHA | Rehabilitación |  | REHA | Rehabilitación |  | CLRM-5 | 1 | 5 | Cuarto de limpieza, 5m2 |  | FFE | FI | FIDI-010 | 1 | DISPENSADOR: detergente / mezclador químico | [6 empty] | sin
medipole | MORT | Mortuorio |  | MORT | Mortuorio |  | MOR-BR | 1 | 7 | Morgue - Recepción de cadáveres |  | FFE | FI | FIDI-018 | 1 | DISPENSADOR: bata | [6 empty] | sin
medipole | NUC | Medicina Nuclear |  | NUC | Medicina Nuclear |  | STRT | 1 | 18 | Pruebas de resistencia |  | FFE | FI | FIDI-019 | 1 | DISPENSADOR: bata/delantal | [6 empty] | sin
medipole | ONC | Oncología |  | ONC | Oncología |  | ANAE-16 | 1 | 16 | Sala de preparación de anestesia, 16m² |  | FFE | FI | FIDI-021 | 1 | DISPENSADOR: mascarilla | [6 empty] | sin
medipole | ONC | Oncología |  | ONC | Oncología |  | 1BR-H-12 | 1 | 12 | Habitación de 1 cama - Holding, 12m2 |  | FFE | FI | FIDI-022 | 1 | DISPENSADOR: crema hidratante | [6 empty] | sin
medipole | REHA | Rehabilitación |  | REHA | Rehabilitación |  | 1BR-ST-A1 |  | 16 | Habitación de 1 cama - con baño interior, tipo 1 |  | FFE | FI | FIDI-025 | 1 | DISPENSADOR: papel / toalla de mano | [6 empty] | sin
medipole | ONC | Oncología |  | ONC | Oncología |  | SCRB-4 | 1 | 4 | Fregado, 4m2 |  | FFE | FI | FIDI-028 | 1 | DISPENSADOR: cepillo para fregar | [6 empty] | sin
medipole | REHA | Rehabilitación |  | REHA | Rehabilitación |  | 1BR-ST-A1 |  | 16 | Habitación de 1 cama - con baño interior, tipo 1 |  | FFE | FI | FIDI-030 | 1 | DISPENSADOR: jabón | [6 empty] | sin
medipole | REHA | Rehabilitación |  | REHA | Rehabilitación |  | 1BR-ST-A1 |  | 16 | Habitación de 1 cama - con baño interior, tipo 1 |  | FFE | FI | FIDI-031 | 1 | DISPENSADOR: jabón antiséptico | [6 empty] | sin
medipole | REHA | Rehabilitación |  | REHA | Rehabilitación |  | ENS-ST-A1 | 1 | 5 (o) | Baño - Intraborda - Alternativa 1, 5m2 |  | FFE | FI | FIDI-036 | 1 | DISPENSADOR: papel higiénico | [6 empty] | sin
medipole | AGP | Psiquiatría |  | PSI | Psiquiatría Intensiva |  | ENS-MH-B | 1 | 5 | Baño - Salud Mental, Acceso interior desde el pasillo, 5m2 |  | FFE | FI | FIDI-038 | 1 | DISPENSADOR: papel higiénico empotrado | [6 empty] | sin
medipole | REHA | Rehabilitación |  | REHA | Rehabilitación |  | ENS-ST-A1 | 1 | 5 (o) | Baño - Intraborda - Alternativa 1, 5m2 |  | FFE | FI | FIDI-049 | 1 | TITULAR: jabón / champú no empotrable | [6 empty] | sin
medipole | REHA | Rehabilitación |  | REHA | Rehabilitación |  | ENS-BA | 1 | 7 | Baño - Bariátrico, 7m2 |  | FFE | FI | FIDI-051 | 1 | SOPORTE: jabón/champú empotrado formato vertical | [6 empty] | sin
medipole | ONC | Oncología |  | ONC | Oncología |  | CLN-MED-20 | 1 | 14 | Almacén limpio / sala de medicación, 20m2 |  | FFE | FI | FIDI-052 | 1 | DISPENSADOR: rollo de pegatinas | [6 empty] | sin
medipole | REHA | Rehabilitación |  | REHA | Rehabilitación |  | TRMT-HTS | 1 | 16 (o) | Sala de tratamiento - Terapia de manos / Férula |  | FFE | FI | FIDI-053 | 1 | DISPENSADOR: velcro | [6 empty] | sin
medipole | THE | Unidad de terapia |  | THE | Unidad de terapia |  | TRMT-POD | 1 | 14 (o) | Sala de tratamiento - Podología |  | FFE | FI | FIDI-054 | 1 | DISPENSADOR: combinación ppe | [6 empty] | sin
medipole | IMG | Unidad de Imagen |  | IMG | Unidad de Imagen |  | ENS-ACC | 1 | 7 | Baño - Accesible, 7m2 |  | FFE | FI | FIGE-001 | 1 | ASIENTO DE BANCO: fijo abatible hacia arriba/abajo área húmeda montado en la pared | [6 empty] | sin
medipole | REHA | Rehabilitación |  | REHA | Rehabilitación |  | SHST | 1 | 3 | Ducha - Personal |  | FFE | FI | FIGE-003 | 1 | ASIENTO DE BANCO: fijo interior | [6 empty] | sin
medipole | URG | Urgencias |  | URG | Urgencias |  | REC-E | 1 | 30 | Recepción, Emergencia |  | FFE | FI | FIGE-010 | 3 | PASSTHROUGH: al banco | [6 empty] | sin
medipole | REHA | Rehabilitación |  | REHA | Rehabilitación |  | BATH | 1 | 15 | Baño |  | FFE | FI | FIGE-011 | 1 | RESPALDO: WC accesible | [6 empty] | sin
medipole | ONC | Oncología |  | ONC | Oncología |  | AIRLE-12 | 1 | 10 (o) | Esclusa - Entrada, 12m2 |  | FFE | FI | FIHR-002 | 1 | SOPORTE: para cámara CCTV montaje en techo | [6 empty] | sin
medipole | REHA | Rehabilitación |  | REHA | Rehabilitación |  | 1BR-ST-A1 |  | 16 | Habitación de 1 cama - con baño interior, tipo 1 |  | FFE | FI | FIHR-004 | 1 | SOPORTE: para pantalla montaje en techo | [6 empty] | sin
medipole | IMG | Unidad de Imagen |  | IMG | Unidad de Imagen |  | MAMMO | 1 | 16 | Sala de mamografía |  | FFE | FI | FIHR-005 | 1 | SOPORTE: para pantalla de visualización PACS montado en la pared | [6 empty] | sin
medipole | REHA | Rehabilitación |  | REHA | Rehabilitación |  | 1BR-BA | 1 | 18 | Habitación de 1 cama - Bariátrica |  | FFE | FI | FIHR-006 | 1 | SOPORTE: para pantalla de visualización montado en la pared | [6 empty] | sin
medipole | REHA | Rehabilitación |  | REHA | Rehabilitación |  | LAUN-PT | 1 | 6 | Lavandería - Paciente, 6m2 |  | FFE | FI | FIHR-007 | 1 | SOPORTE: para secadora | [6 empty] | sin
medipole | ONC | Oncología |  | ONC | Oncología |  | PROC | 1 | 20 | Sala de procedimientos |  | FFE | FI | FIHR-011 | 1 | SOPORTE: para monitor montaje en pared | [6 empty] | sin
medipole | UCI | UCI |  | UCC | Unidad de cuidados cardíacos |  | 1BR-SP-B | 6 | 20 | Habitación de 1 cama - CCU, 20m2 |  | FFE | FI | FIHR-013 | 1 | SOPORTE: para monitor ECG | [6 empty] | sin
medipole | REHA | Rehabilitación |  | REHA | Rehabilitación |  | DTUR-12 | 1 | 10 | Utilidad sucia, 12m2 |  | FFE | FI | FIHR-016 | 1 | SOPORTE: para contenedor de objetos punzantes | [6 empty] | sin
medipole | REHA | Rehabilitación |  | REHA | Rehabilitación |  | 1BR-ST-A1 |  | 16 | Habitación de 1 cama - con baño interior, tipo 1 |  | FFE | FI | FIHR-019 | 1 | SOPORTE: para botella de succión | [6 empty] | sin
medipole | REHA | Rehabilitación |  | REHA | Rehabilitación |  | DTUR-12 | 1 | 10 | Utilidad sucia, 12m2 |  | FFE | FI | FIHR-025 | 2 | GANCHO: bolsa de catéter | [6 empty] | sin
medipole | REHA | Rehabilitación |  | REHA | Rehabilitación |  | ENS-ST-A1 | 1 | 5 (o) | Baño - Intraborda - Alternativa 1, 5m2 |  | FFE | FI | FIHR-026 | 2 | GANCHO: abrigo | [6 empty] | sin
medipole | AGP | Psiquiatría |  | PSI | Psiquiatría Intensiva |  | ENS-MH-B | 1 | 5 | Baño - Salud Mental, Acceso interior desde el pasillo, 5m2 |  | FFE | FI | FIHR-027 | 2 | GANCHO: abrigo plegable anti ligadura | [6 empty] | sin
medipole | REHA | Rehabilitación |  | REHA | Rehabilitación |  | DTUR-12 | 1 | 10 | Utilidad sucia, 12m2 |  | FFE | FI | FIHR-029 | 2 | GANCHO: equipo | [6 empty] | sin
medipole | REHA | Rehabilitación |  | REHA | Rehabilitación |  | BMEQ | 1 | 3 | Bahía - Equipo móvil |  | FFE | FI | FIHR-030 | 1 | GANCHO: equipo en placa de montaje | [6 empty] | sin
medipole | REHA | Rehabilitación |  | REHA | Rehabilitación |  | GYAH-ID | 1 | 80 | Gimnasio, Tratamiento individual |  | FFE | FI | FIHR-033 | 3 | PANEL: para contenedores de almacenamiento montaje en pared | [6 empty] | sin
medipole | REHA | Rehabilitación |  | REHA | Rehabilitación |  | DTUR-12 | 1 | 10 | Utilidad sucia, 12m2 |  | FFE | FI | FIHR-038 | 1 | REJILLA: cubeta/lavabo | [6 empty] | sin
medipole | REHA | Rehabilitación |  | REHA | Rehabilitación |  | CLRM-5 | 1 | 5 | Cuarto de limpieza, 5m2 |  | FFE | FI | FIHR-040 | 1 | RACK: escoba / fregona | [6 empty] | sin
medipole | ONC | Oncología |  | ONC | Oncología |  | CTCR | 2 | 21 | Sala de control de imágenes de TC |  | FFE | FI | FIHR-044 | 1 | RACK: delantal de plomo | [6 empty] | sin
medipole | ONC | Oncología |  | ONC | Oncología |  | WAIT-30 | 1 | 30 | Espera, 30m2 |  | FFE | FI | FIHR-045 | 1 | RACK: revista/folleto | [6 empty] | sin
medipole | REHA | Rehabilitación |  | REHA | Rehabilitación |  | DTUR-12 | 1 | 10 | Utilidad sucia, 12m2 |  | FFE | FI | FIHR-053 | 1 | RACK: pan y urinario | [6 empty] | sin
medipole | MAT | Maternidad |  | MAT | Maternidad |  | ULTR | 1 | 14 | Sala de ultrasonidos |  | FFE | FI | FIHR-055 | 1 | RACK: cabeza de exploración | [6 empty] | sin
medipole | REHA | Rehabilitación |  | REHA | Rehabilitación |  | GYAH-ID | 1 | 80 | Gimnasio, Tratamiento individual |  | FFE | FI | FIHR-061 | 1 | RACK: pesas | [6 empty] | sin
medipole | ONC | Oncología |  | ONC | Oncología |  | ANAE-16 | 1 | 16 | Sala de preparación de anestesia, 16m² |  | FFE | FI | FIHR-062 | 4 | RACK: canasta de alambre | [6 empty] | sin
medipole | ONC | Oncología |  | ONC | Oncología |  | ANAE-16 | 1 | 16 | Sala de preparación de anestesia, 16m² |  | FFE | FI | FIHR-063 | 1 | SOPORTE: para computadora todo en uno con estante para teclado montado en la pared | [6 empty] | sin
medipole | BQ | Bloque quirúrgico |  | BQ | Bloque quirúrgico |  | ORGN | 16 | 60 | Quirófano - General |  | FFE | FI | FIHR-064 | 2 | SOPORTE: para pantalla montado en brazo giratorio | [6 empty] | sin
medipole | ONC | Oncología |  | ONC | Oncología |  | STSS-20 | 1 | 9 | Almacén - Stock estéril, 20m2 |  | FFE | FI | FIHR-065 | 2 | SOPORTE: para banco 450D montado en la pared | [6 empty] | sin
medipole | ONC | Oncología |  | ONC | Oncología |  | CTCR | 2 | 21 | Sala de control de imágenes de TC |  | FFE | FI | FIHR-066 | 1 | SOPORTE: para pantalla de pared articulado regulable en altura | [6 empty] | sin
medipole | REHA | Rehabilitación |  | REHA | Rehabilitación |  | TRMT-HTS | 1 | 16 (o) | Sala de tratamiento - Terapia de manos / Férula |  | FFE | FI | FIHR-067 | 2 | SOPORTE: para monitor montado en la pared articulado altura ajustable | [6 empty] | sin
medipole | BQ | Bloque quirúrgico |  | BQ | Bloque quirúrgico |  | PBTR-RS1 | 24 | 9 | Área de pacientes - Recuperación, Fase 1, 9m2 |  | FFE | FI | FIHR-068 | 1 | SOPORTE: para desinfectante de manos a base de alcohol fijado a la cama | [6 empty] | sin
medipole | ONC | Oncología |  | ONC | Oncología |  | CLUP-10 | 1 | 10 | Sala de limpieza - Compartida, 10m2 |  | FFE | FI | FIHR-069 | 1 | SOPORTE: botella | [6 empty] | sin
medipole | ONC | Oncología |  | ONC | Oncología |  | CTCR | 2 | 21 | Sala de control de imágenes de TC |  | FFE | FI | FIHR-070 | 1 | SOPORTE: para pantalla de visualización doble de sobremesa | [6 empty] | sin
medipole | ONC | Oncología |  | ONC | Oncología |  | CTCR | 2 | 21 | Sala de control de imágenes de TC |  | FFE | FI | FIHR-075 | 2 | SOPORTE: para CPU de computadora montaje debajo del escritorio | [6 empty] | sin
medipole | ONC | Oncología |  | ONC | Oncología |  | SPECT-CTCR | 1 | 12(o) | Sala de control de SPECT-CT |  | FFE | FI | FIHR-076 | 1 | SOPORTE: para pantalla de visualización triple montado en escritorio | [6 empty] | sin
medipole | ONC | Oncología |  | ONC | Oncología |  | CTPR | 2 | 45 | Sala de Planificación del TC |  | FFE | FI | FIHR-077 | 1 | SOPORTE: para cámara de observación montaje en techo | [6 empty] | sin
medipole | ONC | Oncología |  | ONC | Oncología |  | CTPR | 2 | 45 | Sala de Planificación del TC |  | FFE | FI | FIHR-078 | 1 | SOPORTE: para cámara de observación montado en la pared | [6 empty] | sin
medipole | REHA | Rehabilitación |  | REHA | Rehabilitación |  | OFF-CLN | 1 | 15 | Oficina - Sala de trabajo clínico |  | FFE | FI | FIHR-080 | 3 | SOPORTE: para banco 750D montado en la pared | [6 empty] | sin
medipole | URG | Urgencias |  | URG | Urgencias |  | PBTR-A | 25 | 12 | Bahía de Pacientes, Emergencia - Tratamiento agudo |  | FFE | FI | FIHR-081 | 1 | SOPORTE: para ordenador todo en uno con estante para teclado de pared articulado | [6 empty] | sin
medipole | UCIN | UCIN |  | UCIN | UCIN |  | NBLD | 20 | 12.5 | Bahía neonatal - Cuidados de baja dependencia |  | FFE | FI | FIHR-083 | 1 | SOPORTE: para cámara neonatal montada en cuna | [6 empty] | sin
medipole | UCIN | UCIN |  | UCIN | UCIN |  | NBLD | 20 | 12.5 | Bahía neonatal - Cuidados de baja dependencia |  | FFE | FI | FIHR-084 | 1 | SOPORTE: para mezclador de oxígeno y aire | [6 empty] | sin
medipole | UCIN | UCIN |  | UCIN | UCIN |  | NBIC-HD | 12 | 16.5 | Bahía neonatal - Cuidados intensivos/cuidados de alta dependencia |  | FFE | FI | FIHR-085 | 1 | SOPORTE: para monitor neonatal montado en cuna | [6 empty] | sin
medipole | UCIN | UCIN |  | UCIN | UCIN |  | NBIC-HD | 12 | 16.5 | Bahía neonatal - Cuidados intensivos/cuidados de alta dependencia |  | FFE | FI | FIHR-086 | 1 | SOPORTE: para ventilador CPAP montado en la pared | [6 empty] | sin
medipole | AMB | Consultas externas |  | ODONT | Odontología |  | DENSR-1 | 11 | 14.5 | Cirugía dental, tipo 1 |  | FFE | FI | FIHR-088 | 1 | SOPORTE: para monitor montado en escritorio articulado altura ajustable | [6 empty] | sin
medipole | ONC | Oncología |  | ONC | Oncología |  | CTPR | 2 | 45 | Sala de Planificación del TC |  | FFE | FI | FIHR-089 | 1 | SOPORTE: sistema de radioterapia guiada por superficie montado en el techo | [6 empty] | sin
medipole | REHA | Rehabilitación |  | REHA | Rehabilitación |  | BRES | 1 | 1.5 | Carro de reanimación Bay |  | FFE | FI | FIHR-090 | 1 | SOPORTE: para cilindro de oxígeno montado en carro | [6 empty] | sin
medipole | AMB | Consultas externas |  | ODONT | Odontología |  | DENSR-1 | 11 | 14.5 | Cirugía dental, tipo 1 |  | FFE | FI | FIHR-091 | 1 | RACK: delantal de plomo sencillo | [6 empty] | sin
medipole | ONC | Oncología |  | ONC | Oncología |  | CTPR | 2 | 45 | Sala de Planificación del TC |  | FFE | FI | FIHR-092 | 1 | GANCHO: ancla escalera del paciente | [6 empty] | sin
medipole | REHA | Rehabilitación |  | REHA | Rehabilitación |  | OFF-CLN | 1 | 15 | Oficina - Sala de trabajo clínico |  | FFE | FI | FIHR-093 | 1 | SOPORTE: estante para teclado montado en la pared | [6 empty] | sin
medipole | AMB | Consultas externas |  | AMB | Consultas externas |  | SPECC |  | 9 (o) | Bahía de recogida de muestras |  | FFE | FI | FIJO-011 | 1 | BANCO: 450D abierto debajo acabado laminado | [6 empty] | sin
medipole | ONC | Oncología |  | ONC | Oncología |  | STSS-20 | 1 | 9 | Almacén - Stock estéril, 20m2 |  | FFE | FI | FIJO-013 | 1 | BANCO: 450D abierto bajo acero inoxidable | [6 empty] | sin
medipole | REC | Recepcion |  | REC | Recepcion |  | BPH | 1 | 4 | Bahía - Teléfono público |  | FFE | FI | FIJO-017 | 2 | BANCO: 600D abierto debajo | [6 empty] | sin
medipole | REHA | Rehabilitación |  | REHA | Rehabilitación |  | OFF-SWS |  | 4.4 (o) | Oficina - Puesto de trabajo compartido, 2,2m2 |  | FFE | FI | FIJO-020 | 1 | BANCO: 600D abierto por debajo acabado laminado | [6 empty] | sin
medipole | REHA | Rehabilitación |  | REHA | Rehabilitación |  | DTUR-12 | 1 | 10 | Utilidad sucia, 12m2 |  | FFE | FI | FIJO-021 | 1 | BANCO: 600D abierto por debajo con reborde de acero inoxidable | [6 empty] | sin
medipole | IMG | Unidad de Imagen |  | IMG | Unidad de Imagen |  | GENXR | 4 | 38 | Sala de rayos X general |  | FFE | FI | FIJO-029 | 1 | BANCO: 750D abierto por debajo rayos X | [6 empty] | sin
medipole | REHA | Rehabilitación |  | REHA | Rehabilitación |  | OFF-CLN | 1 | 15 | Oficina - Sala de trabajo clínico |  | FFE | FI | FIJO-031 | 1 | BANCO: 750D abierto debajo acabado laminado | [6 empty] | sin
medipole | FAR | Farmacia |  | FAR | Farmacia |  | PHA-CO | 1 | 12 | Farmacia - Mostrador |  | FFE | FI | FIJO-051 | 1 | BANCO SUPERIOR: 450D carpintería debajo | [6 empty] | sin
medipole | REHA | Rehabilitación |  | REHA | Rehabilitación |  | MEET-L-20 | 1 | 20 | Sala de reuniones, 20m2 |  | FFE | FI | FIJO-052 | 1 | BANCO SUPERIOR: 450D carpintería debajo acabado laminado | [6 empty] | sin
medipole | ONC | Oncología |  | ONC | Oncología |  | LINAC | 4 | 165 | Sala de tratamiento del acelerador lineal |  | FFE | FI | FIJO-058 | 3 | BANCO SUPERIOR: 600D carpintería bajo | [6 empty] | sin
medipole | REHA | Rehabilitación |  | REHA | Rehabilitación |  | LAUN-PT | 1 | 6 | Lavandería - Paciente, 6m2 |  | FFE | FI | FIJO-059 | 1 | BANCO SUPERIOR: 600D carpintería debajo acabado laminado | [6 empty] | sin
medipole | IMG | Unidad de Imagen |  | IMG | Unidad de Imagen |  | FLUO | 1 | 40 | Sala de fluoroscopia |  | FFE | FI | FIJO-060 | 1 | BANCO SUPERIOR: 600D carpintería debajo labio de acero inoxidable | [6 empty] | sin
medipole | REHA | Rehabilitación |  | REHA | Rehabilitación |  | BBEV-OP | 1 | 4 | Bahía - Bebida, Plan abierto, 4m2 |  | FFE | FI | FIJO-069 | 1 | BANCO SUPERIOR: 750D carpintería debajo acabado laminado | [6 empty] | sin
medipole | REHA | Rehabilitación |  | REHA | Rehabilitación |  | SSTN-14 | 1 | 14 | Estación de personal, 14m2 |  | FFE | FI | FIJO-099 | 3 | CAC: tapa de acceso a cables | [6 empty] | sin
medipole | REHA | Rehabilitación |  | REHA | Rehabilitación |  | DTUR-12 | 1 | 10 | Utilidad sucia, 12m2 |  | FFE | FI | FIJO-100 | 1 | PATAS DE BANCO: acero inoxidable para encimera | [6 empty] | sin
medipole | REHA | Rehabilitación |  | REHA | Rehabilitación |  | BBEV-OP | 1 | 4 | Bahía - Bebida, Plan abierto, 4m2 |  | FFE | FI | FIJO-102 | 1 | ARMARIO: cajonera | [6 empty] | sin
medipole | REHA | Rehabilitación |  | REHA | Rehabilitación |  | TRMT-HTS | 1 | 16 (o) | Sala de tratamiento - Terapia de manos / Férula |  | FFE | FI | FIJO-104 | 1 | ARMARIO: cajonera 3 iguales | [6 empty] | sin
medipole | REHA | Rehabilitación |  | REHA | Rehabilitación |  | SRM-15 | 1 | 10 | Sala de personal, 15m2 |  | FFE | FI | FIJO-106 | 1 | ARMARIO: cajonera 4 iguales | [6 empty] | sin
medipole | ONC | Oncología |  | ONC | Oncología |  | CLN-MED-20 | 1 | 14 | Almacén limpio / sala de medicación, 20m2 |  | FFE | FI | FIJO-108 | 8 | ARMARIO: cajonera cestas 3 x Alambre (400 mm de ancho) | [6 empty] | sin
medipole | FAR | Farmacia |  | FAR | Farmacia |  | PHA-CO | 1 | 12 | Farmacia - Mostrador |  | FFE | FI | FIJO-114 | 1 | ARMARIO: cajonera con llave | [6 empty] | sin
medipole | REHA | Rehabilitación |  | REHA | Rehabilitación |  | STPS-8 | 1 | 4 (o) | Tienda - Fotocopias / Papelería, 8m2 |  | FFE | FI | FIJO-116 | 1 | ARMARIO: alto puerta doble estantes ajustables | [6 empty] | sin
medipole | BQ | Bloque quirúrgico |  | BQ | Bloque quirúrgico |  | MEET-L-55 |  | 50 | Sala de reuniones, 55m2 |  | FFE | FI | FIJO-117 | 2 | ARMARIO: alto puerta doble estantes ajustables con cerradura | [6 empty] | sin
medipole | REHA | Rehabilitación |  | REHA | Rehabilitación |  | CLRM-5 | 1 | 5 | Cuarto de limpieza, 5m2 |  | FFE | FI | FIJO-127 | 1 | ARMARIO: alto estantería estantes adjuntos resistente | [6 empty] | sin
medipole | REHA | Rehabilitación |  | REHA | Rehabilitación |  | 1BR-ST-A1 |  | 16 | Habitación de 1 cama - con baño interior, tipo 1 |  | FFE | FI | FIJO-130 | 1 | ARMARIO: alto de una sola puerta estantes adjuntos y barra para ropa | [6 empty] | sin
medipole | REHA | Rehabilitación |  | REHA | Rehabilitación |  | ADLK | 1 | 12 | Cocina ADL |  | FFE | FI | FIJO-131 | 1 | ARMARIO: alto una puerta estantes ajustables con cerradura | [6 empty] | sin
medipole | REHA | Rehabilitación |  | REHA | Rehabilitación |  | LAUN-PT | 1 | 6 | Lavandería - Paciente, 6m2 |  | FFE | FI | FIJO-135 | 1 | ARMARIO: bajo banco puerta doble estantes adj. | [6 empty] | sin
medipole | REHA | Rehabilitación |  | REHA | Rehabilitación |  | STPS-8 | 1 | 4 (o) | Tienda - Fotocopias / Papelería, 8m2 |  | FFE | FI | FIJO-136 | 2 | ARMARIO: bajo banco puerta doble estantes ajustables con cerradura | [6 empty] | sin
medipole | REHA | Rehabilitación |  | REHA | Rehabilitación |  | BFLW-OP | 1 | 2 | Bahía - Flores, Plan abierto, 2m2 |  | FFE | FI | FIJO-140 | 1 | ARMARIO: debajo del banco una puerta estantes ajustables | [6 empty] | sin
medipole | FAR | Farmacia |  | FAR | Farmacia |  | AHDR | 1 | 6 | Farmacia After Hours |  | FFE | FI | FIJO-141 | 1 | ARMARIO: debajo del banco una puerta estantes ajustables con cerradura | [6 empty] | sin
medipole | REHA | Rehabilitación |  | REHA | Rehabilitación |  | LAUN-PT | 1 | 6 | Lavandería - Paciente, 6m2 |  | FFE | FI | FIJO-143 | 2 | ARMARIO: montaje en pared puerta doble estantes adj. | [6 empty] | sin
medipole | AGP | Psiquiatría |  | PSI | Psiquiatría Intensiva |  | LAUN-MH | 1 | 6 | Lavandería - Salud mental, 6m2 |  | FFE | FI | FIJO-144 | 2 | ARMARIO: montaje en pared puerta doble estantes adj anti ligadura | [6 empty] | sin
medipole | ONC | Oncología |  | ONC | Oncología |  | LINAC-CR | 4 | 21 | Sala de control del acelerador lineal |  | FFE | FI | FIJO-145 | 5 | ARMARIO: montaje en pared puerta doble estantes ajustables con cerradura | [6 empty] | sin
medipole | FAR | Farmacia |  | FAR | Farmacia |  | PHA-PR | 1 | 16 | Farmacia - Sala de preparación, no aséptica |  | FFE | FI | FIJO-148 | 3 | ARMARIO: montaje en pared puerta doble vidriado estantes adj bloqueable | [6 empty] | sin
medipole | REHA | Rehabilitación |  | REHA | Rehabilitación |  | OFF-CLN | 1 | 15 | Oficina - Sala de trabajo clínico |  | FFE | FI | FIJO-152 | 6 | ARMARIO: montaje en pared estantería estantes adj. | [6 empty] | sin
medipole | REHA | Rehabilitación |  | REHA | Rehabilitación |  | BBEV-OP | 1 | 4 | Bahía - Bebida, Plan abierto, 4m2 |  | FFE | FI | FIJO-153 | 1 | ARMARIO: montaje en pared estantería estantes adjuntos para microondas | [6 empty] | sin
medipole | REHA | Rehabilitación |  | REHA | Rehabilitación |  | ADLK | 1 | 12 | Cocina ADL |  | FFE | FI | FIJO-156 | 2 | ARMARIO: montaje en pared puerta simple estantes ajustables | [6 empty] | sin
medipole | MAT | Maternidad |  | MAT | Maternidad |  | RECL-12 | 1 | 12 | Recepción/Administración, 12m2 |  | FFE | FI | FIJO-157 | 1 | ARMARIO: montaje en pared una puerta estantes adjuntos con cerradura | [6 empty] | sin
medipole | FAR | Farmacia |  | FAR | Farmacia |  | PHA-PR | 1 | 16 | Farmacia - Sala de preparación, no aséptica |  | FFE | FI | FIJO-159 | 1 | ARMARIO: montaje en pared puerta simple vidriado estantes adjuntos con cerradura | [6 empty] | sin
medipole | MAT | Maternidad |  | MAT | Maternidad |  | BIRM-B |  | 40.5 | Sala de partos - LDR con baño |  | FFE | FI | FIJO-160 | 1 | ARMARIO: montaje en pared puerta doble estante fijo sobre | [6 empty] | sin
medipole | MAT | Maternidad |  | MAT | Maternidad |  | BIRM-A | 4 | 34 | Sala de partos - LDR sin baño |  | FFE | FI | FIJO-162 | 1 | ARMARIO: alto de una puerta para ocultar servicios | [6 empty] | sin
medipole | REHA | Rehabilitación |  | REHA | Rehabilitación |  | SRM-15 | 1 | 10 | Sala de personal, 15m2 |  | FFE | FI | FIJO-163 | 1 | ARMARIO: alto microondas individual | [6 empty] | sin
medipole | ONC | Oncología |  | ONC | Oncología |  | SRM-35 | 1 | 35 | Sala de personal, 35m2 |  | FFE | FI | FIJO-164 | 1 | ARMARIO: alto microondas doble | [6 empty] | sin
medipole | ONC | Oncología |  | ONC | Oncología |  | LINAC | 4 | 165 | Sala de tratamiento del acelerador lineal |  | FFE | FI | FIJO-165 | 1 | ARMARIO: alto almacenamiento de aplicadores radioterapia | [6 empty] | sin
medipole | ONC | Oncología |  | ONC | Oncología |  | CTPR | 2 | 45 | Sala de Planificación del TC |  | FFE | FI | FIJO-166 | 2 | ARMARIO: alto estantería almacenamiento horizontal de dispositivos para pacientes radioterapia | [6 empty] | sin
medipole | ONC | Oncología |  | ONC | Oncología |  | CTPR | 2 | 45 | Sala de Planificación del TC |  | FFE | FI | FIJO-167 | 1 | ARMARIO: alto estantería almacenamiento vertical de dispositivos de pacientes radioterapia | [6 empty] | sin
medipole | ONC | Oncología |  | ONC | Oncología |  | RECL-10 | 1 | 8 (o) | Recepción/Administración, 10m2 |  | FFE | FI | FIJO-171 | 1 | UNIDAD DE CARPINTERÍA: encimera y mampara debajo accesible | [6 empty] | sin
medipole | ONC | Oncología |  | ONC | Oncología |  | RECL-10 | 1 | 8 (o) | Recepción/Administración, 10m2 |  | FFE | FI | FIJO-177 | 1 | UNIDAD DE CARPINTERÍA: mostrador de recepción superficies de alto rendimiento | [6 empty] | sin
medipole | REHA | Rehabilitación |  | REHA | Rehabilitación |  | SSTN-14 | 1 | 14 | Estación de personal, 14m2 |  | FFE | FI | FIJO-178 | 1 | UNIDAD DE CARPINTERÍA: puesto de personal | [6 empty] | sin
medipole | ONC | Oncología |  | ONC | Oncología |  | RECL-10 | 1 | 8 (o) | Recepción/Administración, 10m2 |  | FFE | FI | FIJO-180 | 1 | UNIDAD DE CARPINTERÍA: ranuras de papelería | [6 empty] | sin
medipole | URG | Urgencias |  | URG | Urgencias |  | REC-E | 1 | 30 | Recepción, Emergencia |  | FFE | FI | FIJO-185 | 2 | CARPINTERÍA: encimera y mampara bajo recepción de emergencia | [6 empty] | sin
medipole | URG | Urgencias |  | URG | Urgencias |  | REC-E | 1 | 30 | Recepción, Emergencia |  | FFE | FI | FIJO-186 | 1 | UNIDAD DE CARPINTERÍA: encimera y mampara debajo accesible recepción de emergencia | [6 empty] | sin
medipole | THE | Unidad de terapia |  | THE | Unidad de terapia |  | CHPT-12 | 2 | 24 | Vestuario - Paciente (Hombre/Mujer), 12m2 |  | FFE | FI | FIJO-191 | 1 | REPISA: encima del lavabo | [6 empty] | sin
medipole | UCI | UCI |  | UCC | Unidad de cuidados cardíacos |  | 1BR-SP-B | 6 | 20 | Habitación de 1 cama - CCU, 20m2 |  | FFE | FI | FIJO-193 | 1 | ESTANTE: flores | [6 empty] | sin
medipole | REHA | Rehabilitación |  | REHA | Rehabilitación |  | BLIN | 1 | 2 | Bahía - Lino |  | FFE | FI | FIJO-194 | 1 | ESTANTE: laminado | [6 empty] | sin
medipole | REHA | Rehabilitación |  | REHA | Rehabilitación |  | DTUR-12 | 1 | 10 | Utilidad sucia, 12m2 |  | FFE | FI | FIJO-196 | 1 | ESTANTE: acero inoxidable sobre mesa montaje en pared | [6 empty] | sin
medipole | REHA | Rehabilitación |  | REHA | Rehabilitación |  | DTUR-12 | 1 | 10 | Utilidad sucia, 12m2 |  | FFE | FI | FIJO-197 | 1 | ESTANTE: acero inoxidable debajo del banco | [6 empty] | sin
medipole | REHA | Rehabilitación |  | REHA | Rehabilitación |  | ADLK | 1 | 12 | Cocina ADL |  | FFE | FI | FIJO-205 | 6 | ARMARIO: cajonera un cajón con cerradura | [6 empty] | sin
medipole | AGP | Psiquiatría |  | PSI | Psiquiatría Intensiva |  | DINBEV-25 | 1 | 32 | Comedor/Bodega (Salud Mental), 25m2 |  | FFE | FI | FIJO-207 | 1 | ARMARIO: montaje en pared estantería estantes adjuntos para microondas corto | [6 empty] | sin
medipole | BQ | Bloque quirúrgico |  | BQ | Bloque quirúrgico |  | MEET-L-55 |  | 50 | Sala de reuniones, 55m2 |  | FFE | FI | FIJO-208 | 2 | ARMARIO: de pared estantería estantes fijos para equipos de audio y video | [6 empty] | sin
medipole | MAT | Maternidad |  | MAT | Maternidad |  | BIRM-A | 4 | 34 | Sala de partos - LDR sin baño |  | FFE | FI | FIJO-209 | 1 | ARMARIO: alto puerta simple estantes ajustables y barra para ropa empotrado | [6 empty] | sin
medipole | AGP | Psiquiatría |  | PSI | Psiquiatría Intensiva |  | 1BR-MH-A | 11 | 15 | Habitación de 1 cama - Salud mental - Baño interior, 15m2 |  | FFE | FI | FIJO-210 | 1 | BEDHEAD: salud mental | [6 empty] | sin
medipole | REHA | Rehabilitación |  | REHA | Rehabilitación |  | OFF-CLN | 1 | 15 | Oficina - Sala de trabajo clínico |  | FFE | FI | FIJO-212 | 1 | MAMPARO: carpintería | [6 empty] | sin
medipole | REHA | Rehabilitación |  | REHA | Rehabilitación |  | ADLK | 1 | 12 | Cocina ADL |  | FFE | FI | FIJO-213 | 3 | PANEL: extremo de la carcasa de carpintería | [6 empty] | sin
medipole | AGP | Psiquiatría |  | PSI | Psiquiatría Intensiva |  | 1BR-MH-A | 11 | 15 | Habitación de 1 cama - Salud mental - Baño interior, 15m2 |  | FFE | FI | FIJO-215 | 1 | ARMARIO: alto estantería estantes fijos anti-ligaduras 500D | [6 empty] | sin
medipole | URG | Urgencias |  | URG | Urgencias |  | REC-E | 1 | 30 | Recepción, Emergencia |  | FFE | FI | FIJO-216 | 2 | ARMARIO: casilleros bajo banco | [6 empty] | sin
medipole | IMG | Unidad de Imagen |  | IMG | Unidad de Imagen |  | CLAB-I | 2 | 55 | Laboratorio de Catéteres - Intervencionista |  | FFE | FI | FIJO-220 | 1 | ARMARIO: alto doble puerta vidriado catéter colgante | [6 empty] | sin
medipole | IMG | Unidad de Imagen |  | IMG | Unidad de Imagen |  | CLAB-I | 2 | 55 | Laboratorio de Catéteres - Intervencionista |  | FFE | FI | FIJO-221 | 1 | ARMARIO: alto doble puerta acristalado | [6 empty] | sin
medipole | THE | Unidad de terapia |  | THE | Unidad de terapia |  | ADLL |  |  | Lavandería ADL |  | FFE | FI | FIJO-222 | 1 | ARMARIO: alto de una puerta estante fijo ADL Laundry | [6 empty] | sin
medipole | REHA | Rehabilitación |  | REHA | Rehabilitación |  | ADLK | 1 | 12 | Cocina ADL |  | FFE | FI | FIJO-223 | 1 | ARMARIO: mueble alto para horno | [6 empty] | sin
medipole | REHA | Rehabilitación |  | REHA | Rehabilitación |  | ADLK | 1 | 12 | Cocina ADL |  | FFE | FI | FIJO-224 | 5 | PANEL: panel fijo para carpintería | [6 empty] | sin
medipole | REHA | Rehabilitación |  | REHA | Rehabilitación |  | GYAH-GP | 1 | 35 | Gimnasio, terapia de grupo |  | FFE | FI | FIJO-225 | 1 | ARMARIO: alto casillero estantería gimnasio | [6 empty] | sin
medipole | REHA | Rehabilitación |  | REHA | Rehabilitación |  | SRM-15 | 1 | 10 | Sala de personal, 15m2 |  | FFE | FI | FIJO-226 | 1 | ARMARIO: cajonera compartimento para papeleras | [6 empty] | sin
medipole | REHA | Rehabilitación |  | REHA | Rehabilitación |  | GYAH-ID | 1 | 80 | Gimnasio, Tratamiento individual |  | FFE | FI | FIJO-227 | 1 | ARMARIO: alto de doble puerta para guardar equipos de gimnasia | [6 empty] | sin
medipole | ONC | Oncología |  | ONC | Oncología |  | SRM-35 | 1 | 35 | Sala de personal, 35m2 |  | FFE | FI | FIJO-228 | 1 | UNIDAD DE CARPINTERÍA: cubierta de fregadero accesible | [6 empty] | sin
medipole | FAR | Farmacia |  | FAR | Farmacia |  | PHA-CO | 1 | 12 | Farmacia - Mostrador |  | FFE | FI | FIJO-229 | 1 | UNIDAD DE CARPINTERÍA: mostrador de recepción farmacia | [6 empty] | sin
medipole | FAR | Farmacia |  | FAR | Farmacia |  | PHA-CO | 1 | 12 | Farmacia - Mostrador |  | FFE | FI | FIJO-230 | 1 | CARPINTERÍA: mostrador de recepción farmacia accesible | [6 empty] | sin
medipole | ONC | Oncología |  | ONC | Oncología |  | LINAC | 4 | 165 | Sala de tratamiento del acelerador lineal |  | FFE | FI | FIJO-231 | 3 | ARMARIO: radioterapia recinto láser | [6 empty] | sin
medipole | REHA | Rehabilitación |  | REHA | Rehabilitación |  | ENS-ST-A1 | 1 | 5 (o) | Baño - Intraborda - Alternativa 1, 5m2 |  | FFE | FI | FIRT-003 | 1 | BARANDILLA: ducha horizontal | [6 empty] | sin
medipole | AGP | Psiquiatría |  | PSI | Psiquiatría Intensiva |  | ENS-MH-B | 1 | 5 | Baño - Salud Mental, Acceso interior desde el pasillo, 5m2 |  | FFE | FI | FIRT-004 | 1 | BARANDILLA DE APOYO: ducha anti ligadura | [6 empty] | sin
medipole | REHA | Rehabilitación |  | REHA | Rehabilitación |  | ENS-ST-A1 | 1 | 5 (o) | Baño - Intraborda - Alternativa 1, 5m2 |  | FFE | FI | FIRT-005 | 1 | BARANDILLA DE APOYO: acero inoxidable | [6 empty] | sin
medipole | REHA | Rehabilitación |  | REHA | Rehabilitación |  | ENS-ST-A1 | 1 | 5 (o) | Baño - Intraborda - Alternativa 1, 5m2 |  | FFE | FI | FIRT-006 | 1 | BARANDILLA DE ASA: WC | [6 empty] | sin
medipole | REHA | Rehabilitación |  | REHA | Rehabilitación |  | WCAC | 1 | 6 (o) | Aseo - Accesible |  | FFE | FI | FIRT-007 | 1 | BARANDILLA: WC uso accesible | [6 empty] | sin
medipole | REHA | Rehabilitación |  | REHA | Rehabilitación |  | ENS-ST-A1 | 1 | 5 (o) | Baño - Intraborda - Alternativa 1, 5m2 |  | FFE | FI | FIRT-008 | 1 | BARANDILLA DE APOYO: WC con bisagras | [6 empty] | sin
medipole | AGP | Psiquiatría |  | PSI | Psiquiatría Intensiva |  | ENS-MH-B | 1 | 5 | Baño - Salud Mental, Acceso interior desde el pasillo, 5m2 |  | FFE | FI | FIRT-009 | 1 | PASADOR: WC anti ligadura | [6 empty] | sin
medipole | REHA | Rehabilitación |  | REHA | Rehabilitación |  | STEQ-20 | 1 | 36 | Tienda - Equipo, 20m2 |  | FFE | FI | FIRT-012 | 3 | FERROCARRIL: equipamiento | [6 empty] | sin
medipole | REHA | Rehabilitación |  | REHA | Rehabilitación |  | ENS-ST-A1 | 1 | 5 (o) | Baño - Intraborda - Alternativa 1, 5m2 |  | FFE | FI | FIRT-016 | 1 | RAIL: toalla | [6 empty] | sin
medipole | REHA | Rehabilitación |  | REHA | Rehabilitación |  | GYAH-ID | 1 | 80 | Gimnasio, Tratamiento individual |  | FFE | FI | FIRT-017 | 3 | STEEL MESH: enmarcado montaje en techo | [6 empty] | sin
medipole | ONC | Oncología |  | ONC | Oncología |  | ANAE-16 | 1 | 16 | Sala de preparación de anestesia, 16m² |  | FFE | FI | FIRT-020 | 1 | PISTA: de techo IV | [6 empty] | sin
medipole | UCI | UCI |  | UCC | Unidad de cuidados cardíacos |  | 1BR-SP-B | 6 | 20 | Habitación de 1 cama - CCU, 20m2 |  | FFE | FI | FIRT-021 | 1 | PISTA: cortina mampara de cama | [6 empty] | sin
medipole | REHA | Rehabilitación |  | REHA | Rehabilitación |  | 2BR-ST-A1 |  | 27 | Habitación de 2 camas - con baño interior, tipo 1 |  | FFE | FI | FIRT-022 | 1 | PISTA: cortina mampara de cama segunda cama | [6 empty] | sin
medipole | BQ | Bloque quirúrgico |  | BQ | Bloque quirúrgico |  | PBTR-RS1 | 24 | 9 | Área de pacientes - Recuperación, Fase 1, 9m2 |  | FFE | FI | FIRT-023 | 2 | PISTA: cortina mampara de cama en forma de L | [6 empty] | sin
medipole | REHA | Rehabilitación |  | REHA | Rehabilitación |  | 2BR-ST-A1 |  | 27 | Habitación de 2 camas - con baño interior, tipo 1 |  | FFE | FI | FIRT-025 | 1 | PISTA: cortina mampara en forma de U | [6 empty] | sin
medipole | UCI | UCI |  | UCC | Unidad de cuidados cardíacos |  | 1BR-SP-B | 6 | 20 | Habitación de 1 cama - CCU, 20m2 |  | FFE | FI | FIRT-027 | 1 | PISTA: cortina cenefa de caja | [6 empty] | sin
medipole | AGP | Psiquiatría |  | PSI | Psiquiatría Intensiva |  | ENS-MH-B | 1 | 5 | Baño - Salud Mental, Acceso interior desde el pasillo, 5m2 |  | FFE | FI | FIRT-029 | 1 | PISTA: cortina plástico empotrada | [6 empty] | sin
medipole | REHA | Rehabilitación |  | REHA | Rehabilitación |  | LNPT-30 | 1 | 24 | Sala de estar - Paciente / Familia, 30m2 |  | FFE | FI | FIRT-030 | 1 | PISTA: cortina cenefa plana | [6 empty] | sin
medipole | ONC | Oncología |  | ONC | Oncología |  | CHPT-D | 2 | 4 | Cubículo de cambio - Accesible, 4m2 |  | FFE | FI | FIRT-031 | 1 | PISTA: cortina privacidad | [6 empty] | sin
medipole | REHA | Rehabilitación |  | REHA | Rehabilitación |  | 1BR-BA | 1 | 18 | Habitación de 1 cama - Bariátrica |  | FFE | FI | FIRT-032 | 1 | PISTA: cortina privacidad en forma de L | [6 empty] | sin
medipole | REHA | Rehabilitación |  | REHA | Rehabilitación |  | SHST | 1 | 3 | Ducha - Personal |  | FFE | FI | FIRT-033 | 1 | PISTA: cortina ducha | [6 empty] | sin
medipole | REHA | Rehabilitación |  | REHA | Rehabilitación |  | ENS-ST-A1 | 1 | 5 (o) | Baño - Intraborda - Alternativa 1, 5m2 |  | FFE | FI | FIRT-034 | 1 | PISTA: cortina ducha 90 grados | [6 empty] | sin
medipole | BQ | Bloque quirúrgico |  | BQ | Bloque quirúrgico |  | PBTR-RS1 | 24 | 9 | Área de pacientes - Recuperación, Fase 1, 9m2 |  | FFE | FI | FIRT-038 | 1 | CARRIL: montado en el techo IV recto | [6 empty] | sin
medipole | REHA | Rehabilitación |  | REHA | Rehabilitación |  | 1BR-ST-A1 |  | 16 | Habitación de 1 cama - con baño interior, tipo 1 |  | FFE | FI | FIRT-039 | 1 | PISTA: cortina privacidad en forma de Z en ángulo | [6 empty] | sin
medipole | IMG | Unidad de Imagen |  | IMG | Unidad de Imagen |  | MAMMO | 1 | 16 | Sala de mamografía |  | FFE | FI | FIRT-040 | 1 | PISTA: cortina privacidad en forma de L en ángulo | [6 empty] | sin
medipole | URG | Urgencias |  | URG | Urgencias |  | PBTR-AS | 3 | 15 | Sala de Pacientes, Urgencias - Tratamiento Especial de Agudos |  | FFE | FI | FIRT-041 | 1 | PISTA: cortina privacidad en forma de U en ángulo | [6 empty] | sin
medipole | BQ | Bloque quirúrgico |  | BQ | Bloque quirúrgico |  | PBTR-RS1 | 24 | 9 | Área de pacientes - Recuperación, Fase 1, 9m2 |  | FFE | FI | FIRT-043 | 1 | CARRIL: equipamiento - horizontal | [6 empty] | sin
medipole | REHA | Rehabilitación |  | REHA | Rehabilitación |  | ADLB | 1 | 12 | Baño ADL |  | FFE | FI | FIRT-044 | 1 | PASACABLE: baño vertical | [6 empty] | sin
medipole | REHA | Rehabilitación |  | REHA | Rehabilitación |  | BATH | 1 | 15 | Baño |  | FFE | FI | FIRT-045 | 1 | BARRA DE APOYO: ducha horizontal y vertical | [6 empty] | sin
medipole | MORT | Mortuorio |  | MORT | Mortuorio |  | MOR-AU | 1 | 30 | Morgue - Sala de autopsias |  | FFE | FI | FIRT-046 | 1 | BARANDILLA: acero inoxidable independiente | [6 empty] | sin
medipole | REHA | Rehabilitación |  | REHA | Rehabilitación |  | BATH | 1 | 15 | Baño |  | FFE | FI | FIRT-047 | 1 | PISTA: cortina privacidad en forma de U | [6 empty] | sin
medipole | REHA | Rehabilitación |  | REHA | Rehabilitación |  | ADLB | 1 | 12 | Baño ADL |  | FFE | FI | FIRT-048 | 1 | RIEL DE ASA: en forma de L | [6 empty] | sin
medipole | REHA | Rehabilitación |  | REHA | Rehabilitación |  | LNPT-30 | 1 | 24 | Sala de estar - Paciente / Familia, 30m2 |  | FA | FL | FLCP-003 | 1 | ACABADO DEL PISO: alfombra en rollo 48 oz. 90/10 lana/nylon | [6 empty] | sin
medipole | REHA | Rehabilitación |  | REHA | Rehabilitación |  | MEET-L-20 | 1 | 20 | Sala de reuniones, 20m2 |  | FA | FL | FLCP-006 | 1 | ACABADO DEL PISO: moqueta losetas de moqueta lana / nailon 90/10 | [6 empty] | sin
medipole | THE | Unidad de terapia |  | THE | Unidad de terapia |  | HYDP | 1 | 260 | Piscina de hidroterapia |  | FA | FL | FLGE-010 | 2 | ACABADO DE PISO: baldosas cerámica antideslizante | [6 empty] | sin
medipole | ONC | Oncología |  | ONC | Oncología |  | AIRLE-12 | 1 | 10 (o) | Esclusa - Entrada, 12m2 |  | FA | FL | FLGE-016 | 1 | ALFOMBRA DE PISO: empotrada compuesta antideslizante | [6 empty] | sin
medipole | REHA | Rehabilitación |  | REHA | Rehabilitación |  | ADLB | 1 | 12 | Baño ADL |  | FA | FL | FLGE-019 | 1 | ENCIMERA DE PISO: Ducha | [6 empty] | sin
medipole | BQ | Bloque quirúrgico |  | BQ | Bloque quirúrgico |  | RECL-15 | 1 | 15 | Recepción/Administración, 15m2 |  | FA | FL | FLSK-003 | 1 | RODAPIÉ: laminado 150H preacabado | [6 empty] | sin
medipole | THE | Unidad de terapia |  | THE | Unidad de terapia |  | HYDP | 1 | 260 | Piscina de hidroterapia |  | FA | FL | FLSK-004 | 12 | ZÓCALO: baldosas cóncavas a juego con baldosas | [6 empty] | sin
medipole | ONC | Oncología |  | ONC | Oncología |  | AIRLE-12 | 1 | 10 (o) | Esclusa - Entrada, 12m2 |  | FA | FL | FLSK-008 | 1 | ZÓCALO: para adaptarse al sistema de acristalamiento | [6 empty] | sin
medipole | REHA | Rehabilitación |  | REHA | Rehabilitación |  | LNPT-30 | 1 | 24 | Sala de estar - Paciente / Familia, 30m2 |  | FA | FL | FLSK-009 | 1 | ZÓCALO: vinilo borde de pluma 150H preacabado | [6 empty] | sin
medipole | REHA | Rehabilitación |  | REHA | Rehabilitación |  | 1BR-ST-A1 |  | 16 | Habitación de 1 cama - con baño interior, tipo 1 |  | FA | FL | FLSK-010 | 1 | RODAPIÉS: vinilo suelo vinílico cóncavo 150H preacabado | [6 empty] | sin
medipole | AGP | Psiquiatría |  | PSI | Psiquiatría Intensiva |  | SECL | 1 | 14 | Sala de aislamiento |  | FA | FL | FLSK-011 | 1 | RODAPIÉS: vinilo suelo vinilo cóncavo 150H preacabado antiligadura | [6 empty] | sin
medipole | ONC | Oncología |  | ONC | Oncología |  | CTPR | 2 | 45 | Sala de Planificación del TC |  | FA | FL | FLVY-001 | 1 | ACABADO DEL PISO: vinilo sin juntas cóncavo antiestático | [6 empty] | sin
medipole | AGP | Psiquiatría |  | PSI | Psiquiatría Intensiva |  | 1BR-MH-A | 11 | 15 | Habitación de 1 cama - Salud mental - Baño interior, 15m2 |  | FA | FL | FLVY-002 | 1 | ACABADO DEL PISO: vinilo sin costuras cóncavo acolchado | [6 empty] | sin
medipole | REHA | Rehabilitación |  | REHA | Rehabilitación |  | LAUN-PT | 1 | 6 | Lavandería - Paciente, 6m2 |  | FA | FL | FLVY-003 | 1 | ACABADO DEL PISO: vinilo sin costuras cóncavo antideslizante | [6 empty] | sin
medipole | REHA | Rehabilitación |  | REHA | Rehabilitación |  | CLRM-5 | 1 | 5 | Cuarto de limpieza, 5m2 |  | FA | FL | FLVY-004 | 1 | ACABADO DEL PISO: vinilo sin costuras cóncavo antideslizante de seguridad | [6 empty] | sin
medipole | REHA | Rehabilitación |  | REHA | Rehabilitación |  | ENS-SP |  | 6 | Ensuite - Especial, 6m2 |  | FA | FL | FLVY-005 | 1 | ACABADO DEL PISO: vinilo sin costuras cóncavo antideslizante tachonado | [6 empty] | sin
medipole | UCI | UCI |  | UCC | Unidad de cuidados cardíacos |  | 1BR-SP-B | 6 | 20 | Habitación de 1 cama - CCU, 20m2 |  | FA | FL | FLVY-006 | 1 | ACABADO DEL PISO: vinilo sin costuras cóncavo antideslizante texturizado | [6 empty] | sin
medipole | REHA | Rehabilitación |  | REHA | Rehabilitación |  | 1BR-ST-A1 |  | 16 | Habitación de 1 cama - con baño interior, tipo 1 |  | FA | FL | FLVY-007 | 1 | ACABADO DEL PISO: vinilo sin costuras cóncavo estándar antideslizante | [6 empty] | sin
medipole | REHA | Rehabilitación |  | REHA | Rehabilitación |  | ENS-ST-A1 | 1 | 5 (o) | Baño - Intraborda - Alternativa 1, 5m2 |  | FA | FL | FLVY-009 | 1 | ACABADO DEL PISO: vinilo sin costuras cóncavo área húmeda antideslizante | [6 empty] | sin
medipole | REHA | Rehabilitación |  | REHA | Rehabilitación |  | GYAH-ID | 1 | 80 | Gimnasio, Tratamiento individual |  | FA | FL | FLVY-010 | 1 | ACABADO DEL PISO: vinilo sin juntas marcas de piso empotradas | [6 empty] | sin
medipole | MAT | Maternidad |  | MAT | Maternidad |  | BIRM-A | 4 | 34 | Sala de partos - LDR sin baño |  | FFE | FQ | FQBS-001 | 1 | MOISÉS | [6 empty] | sin
medipole | UCIN | UCIN |  | UCIN | UCIN |  | OVBR | 5 | 10 (o) | Pernoctación - Habitación |  | FFE | FQ | FQBS-004 | 1 | CAMA: doméstica individual con colchón | [6 empty] | sin
medipole | ONC | Oncología |  | ONC | Oncología |  | AIRLE-12 | 1 | 10 (o) | Esclusa - Entrada, 12m2 |  | FFE | FQ | FQBS-007 | 1 | ASIENTO DE BANCO: independiente interior | [6 empty] | sin
medipole | REHA | Rehabilitación |  | REHA | Rehabilitación |  | ADLB | 1 | 12 | Baño ADL |  | FFE | FQ | FQBS-008 | 1 | ASIENTO DE BANCO: independiente traslado de pacientes | [6 empty] | sin
medipole | ONC | Oncología |  | ONC | Oncología |  | INTV | 1 | 12 | Sala de entrevistas |  | FFE | FQ | FQBS-010 | 1 | SILLA: sillón | [6 empty] | sin
medipole | NUC | Medicina Nuclear |  | NUC | Medicina Nuclear |  | PLAP-10 | 1 | 10 (o) | Área de juego - Pediátrica, 10m2 |  | FFE | FQ | FQBS-012 | 2 | SILLA: niño | [6 empty] | sin
medipole | THE | Unidad de terapia |  | THE | Unidad de terapia |  | AUD-TR | 1 | 14 (o) | Sala de pruebas de audiología |  | FFE | FQ | FQBS-014 | 2 | PRESIDENTE: cliente | [6 empty] | sin
medipole | REHA | Rehabilitación |  | REHA | Rehabilitación |  | ADLD | 1 | 36 | Comedor ADL |  | FFE | FQ | FQBS-015 | 3 | SILLA: comedor | [6 empty] | sin
medipole | REHA | Rehabilitación |  | REHA | Rehabilitación |  | MEET-L-20 | 1 | 20 | Sala de reuniones, 20m2 |  | FFE | FQ | FQBS-017 | 16 | SILLA: sala de reuniones | [6 empty] | sin
medipole | REHA | Rehabilitación |  | REHA | Rehabilitación |  | SSTN-14 | 1 | 14 | Estación de personal, 14m2 |  | FFE | FQ | FQBS-018 | 3 | SILLA: oficina ergonómica | [6 empty] | sin
medipole | FAR | Farmacia |  | FAR | Farmacia |  | PHA-CO | 1 | 12 | Farmacia - Mostrador |  | FFE | FQ | FQBS-019 | 1 | SILLA: oficina ergonómica alta | [6 empty] | sin
medipole | AMB | Consultas externas |  | AMB | Consultas externas |  | SPECC |  | 9 (o) | Bahía de recogida de muestras |  | FFE | FQ | FQBS-022 | 1 | SILLA: reclinable clínica | [6 empty] | sin
medipole | REHA | Rehabilitación |  | REHA | Rehabilitación |  | LNPT-30 | 1 | 24 | Sala de estar - Paciente / Familia, 30m2 |  | FFE | FQ | FQBS-028 | 16 | PRESIDENTE: visitante áreas clínicas | [6 empty] | sin
medipole | REHA | Rehabilitación |  | REHA | Rehabilitación |  | OFF-S9 |  | 9 | Oficina - Persona sola, 9m2 |  | FFE | FQ | FQBS-029 | 2 | SILLA: visitante áreas de oficina | [6 empty] | sin
medipole | REHA | Rehabilitación |  | REHA | Rehabilitación |  | 1BR-ST-A1 |  | 16 | Habitación de 1 cama - con baño interior, tipo 1 |  | FFE | FQ | FQBS-030 | 1 | SILLA: visitante paciente | [6 empty] | sin
medipole | ONC | Oncología |  | ONC | Oncología |  | WAIT-30 | 1 | 30 | Espera, 30m2 |  | FFE | FQ | FQBS-032 | 25 | SILLA: esperando | [6 empty] | sin
medipole | REHA | Rehabilitación |  | REHA | Rehabilitación |  | WCAC | 1 | 6 (o) | Aseo - Accesible |  | FFE | FQ | FQBS-035 | 1 | CAMBIO DE MESA: bebé | [6 empty] | sin
medipole | REHA | Rehabilitación |  | REHA | Rehabilitación |  | SRM-15 | 1 | 10 | Sala de personal, 15m2 |  | FFE | FQ | FQBS-039 | 2 | SALÓN: 1 asiento | [6 empty] | sin
medipole | ONC | Oncología |  | ONC | Oncología |  | INTV | 1 | 12 | Sala de entrevistas |  | FFE | FQ | FQBS-041 | 1 | SALÓN: 25 plazas | [6 empty] | sin
medipole | REHA | Rehabilitación |  | REHA | Rehabilitación |  | SRM-15 | 1 | 10 | Sala de personal, 15m2 |  | FFE | FQ | FQBS-042 | 1 | SALÓN: 2 asientos 1200 de ancho | [6 empty] | sin
medipole | MORT | Mortuorio |  | MORT | Mortuorio |  | MOR-W | 1 | 9 | Funeraria - Espera |  | FFE | FQ | FQBS-043 | 1 | SALÓN: 2 asientos 1600 ancho | [6 empty] | sin
medipole | AGP | Psiquiatría |  | PSI | Psiquiatría Intensiva |  | SECL | 1 | 14 | Sala de aislamiento |  | FFE | FQ | FQBS-047 | 1 | COLCHÓN: espuma | [6 empty] | sin
medipole | MAT | Maternidad |  | MAT | Maternidad |  | ULTR | 1 | 14 | Sala de ultrasonidos |  | FFE | FQ | FQBS-051 | 1 | TABURETE: móvil altura ajustable | [6 empty] | sin
medipole | REHA | Rehabilitación |  | REHA | Rehabilitación |  | TRMT | 1 | 14 (o) | Sala de tratamiento |  | FFE | FQ | FQBS-052 | 1 | TABURETE: móvil alto altura ajustable | [6 empty] | sin
medipole | REHA | Rehabilitación |  | REHA | Rehabilitación |  | INTF-MH | 1 | 12 (o) | Sala de entrevistas - Salud mental |  | FFE | FQ | FQBS-054 | 1 | TABURETE: otomana | [6 empty] | sin
medipole | REHA | Rehabilitación |  | REHA | Rehabilitación |  | 1BR-SP-A2 |  | 18 | Habitación de 1 cama - especial, con baño interior, tipo 2 |  | FFE | FQ | FQBS-055 | 1 | SILLA: plegable durante la noche | [6 empty] | sin
medipole | REHA | Rehabilitación |  | REHA | Rehabilitación |  | INTF-MH | 1 | 12 (o) | Sala de entrevistas - Salud mental |  | FFE | FQ | FQBS-056 | 3 | SILLA: bañera salud mental | [6 empty] | sin
medipole | REHA | Rehabilitación |  | REHA | Rehabilitación |  | CONS | 1 | 12 (o) | Sala de consulta |  | FFE | FQ | FQBS-058 | 3 | SILLA: visitante paciente con brazos | [6 empty] | sin
medipole | ONC | Oncología |  | ONC | Oncología |  | BWD-1 | 1 | 1 | Bahía - Dispensador de agua |  | FFE | FQ | FQCA-014 | 1 | DISPENSADOR: taza | [6 empty] | sin
medipole | REHA | Rehabilitación |  | REHA | Rehabilitación |  | BBEV-OP | 1 | 4 | Bahía - Bebida, Plan abierto, 4m2 |  | FFE | FQ | FQCA-015 | 1 | DISPENSADOR: hielo potable | [6 empty] | sin
medipole | ONC | Oncología |  | ONC | Oncología |  | BWD-1 | 1 | 1 | Bahía - Dispensador de agua |  | FFE | FQ | FQCA-019 | 1 | DISPENSADOR: agua | [6 empty] | sin
medipole | FAR | Farmacia |  | FAR | Farmacia |  | STBK-40 | 1 | 130 | Tienda - A granel, 40m2 |  | FFE | FQ | FQCA-026 | 2 | FRIGORÍFICO: profesional de pie puerta doble | [6 empty] | sin
medipole | UCIN | UCIN |  | UCIN | UCIN |  | OVBR | 5 | 10 (o) | Pernoctación - Habitación |  | FFE | FQ | FQCA-030 | 1 | FRIGORÍFICO: doméstico 120L | [6 empty] | sin
medipole | REHA | Rehabilitación |  | REHA | Rehabilitación |  | BBEV-OP | 1 | 4 | Bahía - Bebida, Plan abierto, 4m2 |  | FFE | FQ | FQCA-031 | 1 | FRIGORÍFICO: doméstico 250L | [6 empty] | sin
medipole | REHA | Rehabilitación |  | REHA | Rehabilitación |  | SRM-15 | 1 | 10 | Sala de personal, 15m2 |  | FFE | FQ | FQCA-032 | 1 | FRIGORÍFICO: doméstico 300L | [6 empty] | sin
medipole | AGP | Psiquiatría |  | PSI | Psiquiatría Intensiva |  | DINBEV-25 | 1 | 32 | Comedor/Bodega (Salud Mental), 25m2 |  | FFE | FQ | FQCA-038 | 1 | NEVERA: doméstica bajo mesada 80L | [6 empty] | sin
medipole | REHA | Rehabilitación |  | REHA | Rehabilitación |  | ADLK | 1 | 12 | Cocina ADL |  | FFE | FQ | FQCA-046 | 1 | HERVIDOR: eléctrico | [6 empty] | sin
medipole | ONC | Oncología |  | ONC | Oncología |  | BVM-3 | 1 | 3(o) | Bahía - Máquina expendedora |  | FFE | FQ | FQCA-055 | 1 | MÁQUINA: vending frío bebidas | [6 empty] | sin
medipole | ONC | Oncología |  | ONC | Oncología |  | BVM-3 | 1 | 3(o) | Bahía - Máquina expendedora |  | FFE | FQ | FQCA-057 | 1 | MAQUINA: vending snacks | [6 empty] | sin
medipole | REHA | Rehabilitación |  | REHA | Rehabilitación |  | ADLK | 1 | 12 | Cocina ADL |  | FFE | FQ | FQCA-063 | 1 | HORNO: eléctrico | [6 empty] | sin
medipole | REHA | Rehabilitación |  | REHA | Rehabilitación |  | BBEV-OP | 1 | 4 | Bahía - Bebida, Plan abierto, 4m2 |  | FFE | FQ | FQCA-067 | 1 | HORNO: microondas doméstico | [6 empty] | sin
medipole | REHA | Rehabilitación |  | REHA | Rehabilitación |  | ADLK | 1 | 12 | Cocina ADL |  | FFE | FQ | FQCA-072 | 1 | CAMPANA EXTRACTORA | [6 empty] | sin
medipole | REHA | Rehabilitación |  | REHA | Rehabilitación |  | ADLK | 1 | 12 | Cocina ADL |  | FFE | FQ | FQCA-080 | 1 | TOSTADOR: doméstico | [6 empty] | sin
medipole | REHA | Rehabilitación |  | REHA | Rehabilitación |  | BMT-4 | 1 | 4 | Bahía - Carro de comidas, 4m2 |  | FFE | FQ | FQCA-082 | 1 | CARRO: comida a domicilio caliente / fría | [6 empty] | sin
medipole | UCIN | UCIN |  | UCIN | UCIN |  | NBLD | 20 | 12.5 | Bahía neonatal - Cuidados de baja dependencia |  | FFE | FQ | FQCA-086 | 1 | WARMER: biberón móvil | [6 empty] | sin
medipole | REHA | Rehabilitación |  | REHA | Rehabilitación |  | ADLK | 1 | 12 | Cocina ADL |  | FFE | FQ | FQCA-089 | 1 | COCINA: inducción | [6 empty] | sin
medipole | ONC | Oncología |  | ONC | Oncología |  | ANAE-16 | 1 | 16 | Sala de preparación de anestesia, 16m² |  | FFE | FQ | FQCW-004 | 1 | CONTENEDOR: basura clínico 120L | [6 empty] | sin
medipole | ONC | Oncología |  | ONC | Oncología |  | CTPR | 2 | 45 | Sala de Planificación del TC |  | FFE | FQ | FQCW-005 | 1 | BIN: residuos clínicos 20L | [6 empty] | sin
medipole | REHA | Rehabilitación |  | REHA | Rehabilitación |  | DTUR-12 | 1 | 10 | Utilidad sucia, 12m2 |  | FFE | FQ | FQCW-006 | 1 | BIN: residuos clínicos 240L | [6 empty] | sin
medipole | REHA | Rehabilitación |  | REHA | Rehabilitación |  | TRMT | 1 | 14 (o) | Sala de tratamiento |  | FFE | FQ | FQCW-008 | 1 | CONTENEDOR: basura clínico 50L | [6 empty] | sin
medipole | REHA | Rehabilitación |  | REHA | Rehabilitación |  | TRMT-HTS | 1 | 16 (o) | Sala de tratamiento - Terapia de manos / Férula |  | FFE | FQ | FQCW-010 | 1 | CONTENEDOR: basura clínico 80L | [6 empty] | sin
medipole | ONC | Oncología |  | ONC | Oncología |  | CLUP-10 | 1 | 10 | Sala de limpieza - Compartida, 10m2 |  | FFE | FQ | FQCW-012 | 1 | BIN: residuos citotóxico 20L | [6 empty] | sin
medipole | REHA | Rehabilitación |  | REHA | Rehabilitación |  | DISP-10 |  | 10 | Sala de desechos, 10m2 |  | FFE | FQ | FQCW-013 | 1 | BIN: residuos citotóxicos 240L | [6 empty] | sin
medipole | MORT | Mortuorio |  | MORT | Mortuorio |  | MOR-AU | 1 | 30 | Morgue - Sala de autopsias |  | FFE | FQ | FQCW-015 | 1 | CONTENEDOR: residuos general 120L | [6 empty] | sin
medipole | REHA | Rehabilitación |  | REHA | Rehabilitación |  | 1BR-ST-A1 |  | 16 | Habitación de 1 cama - con baño interior, tipo 1 |  | FFE | FQ | FQCW-016 | 1 | CUBO: basura general 20L | [6 empty] | sin
medipole | REHA | Rehabilitación |  | REHA | Rehabilitación |  | DTUR-12 | 1 | 10 | Utilidad sucia, 12m2 |  | FFE | FQ | FQCW-017 | 1 | CONTENEDOR: residuos general 240L | [6 empty] | sin
medipole | REHA | Rehabilitación |  | REHA | Rehabilitación |  | STPS-8 | 1 | 4 (o) | Tienda - Fotocopias / Papelería, 8m2 |  | FFE | FQ | FQCW-019 | 1 | CUBO: basura general 50L | [6 empty] | sin
medipole | FAR | Farmacia |  | FAR | Farmacia |  | CLUP-7 | 1 | 4 (o) | Sala de limpieza, 7m2 |  | FFE | FQ | FQCW-029 | 1 | BIN: residuos reciclaje papel 240L | [6 empty] | sin
medipole | UCI | UCI |  | UCI | UCI |  | 1BR-IC | 50 | 25 | Habitación de 1 cama - Cuidados intensivos |  | FFE | FQ | FQCW-035 | 1 | BIN: residuos reciclaje plásticos 50L | [6 empty] | sin
medipole | REHA | Rehabilitación |  | REHA | Rehabilitación |  | ENS-ST-A1 | 1 | 5 (o) | Baño - Intraborda - Alternativa 1, 5m2 |  | FFE | FQ | FQCW-037 | 1 | BIN: residuos sanitario | [6 empty] | sin
medipole | REHA | Rehabilitación |  | REHA | Rehabilitación |  | TRMT | 1 | 14 (o) | Sala de tratamiento |  | FFE | FQ | FQCW-043 | 1 | BIN: residuos objetos punzocortantes en carro | [6 empty] | sin
medipole | REHA | Rehabilitación |  | REHA | Rehabilitación |  | DTUR-12 | 1 | 10 | Utilidad sucia, 12m2 |  | FFE | FQ | FQCW-044 | 1 | BIN: desechos objetos punzantes montado en la pared | [6 empty] | sin
medipole | REHA | Rehabilitación |  | REHA | Rehabilitación |  | CLRM-5 | 1 | 5 | Cuarto de limpieza, 5m2 |  | FFE | FQ | FQCW-045 | 1 | CUBO: limpiador | [6 empty] | sin
medipole | REHA | Rehabilitación |  | REHA | Rehabilitación |  | CLRM-5 | 1 | 5 | Cuarto de limpieza, 5m2 |  | FFE | FQ | FQCW-050 | 1 | LIMPIADOR: aspiradora comercial | [6 empty] | sin
medipole | REHA | Rehabilitación |  | REHA | Rehabilitación |  | LAUN-PT | 1 | 6 | Lavandería - Paciente, 6m2 |  | FFE | FQ | FQCW-056 | 1 | MÁQUINA: lavadora doméstica | [6 empty] | sin
medipole | REHA | Rehabilitación |  | REHA | Rehabilitación |  | CLRM-5 | 1 | 5 | Cuarto de limpieza, 5m2 |  | FFE | FQ | FQCW-058 | 1 | FREGAR | [6 empty] | sin
medipole | HOPBAS | Hospital Básico |  | HOPBAS | Hospital Básico |  | CLRM-10 | 1 | 10 | Cuarto de limpieza, 10m2 |  | FFE | FQ | FQCW-059 | 1 | PULIDORA: piso fregadora | [6 empty] | sin
medipole | FAR | Farmacia |  | FAR | Farmacia |  | CLUP-7 | 1 | 4 (o) | Sala de limpieza, 7m2 |  | FFE | FQ | FQCW-060 | 1 | BIN: residuos citotóxico 50L | [6 empty] | sin
medipole | ONC | Oncología |  | ONC | Oncología |  | CLN-MED-20 | 1 | 14 | Almacén limpio / sala de medicación, 20m2 |  | FFE | FQ | FQCW-061 | 1 | BIN: residuos farmacéuticos | [6 empty] | sin
medipole | ONC | Oncología |  | ONC | Oncología |  | SRM-35 | 1 | 35 | Sala de personal, 35m2 |  | FFE | FQ | FQCW-062 | 1 | BIN: residuos reciclaje mezclados 50L | [6 empty] | sin
medipole | THE | Unidad de terapia |  | THE | Unidad de terapia |  | ADLL |  |  | Lavandería ADL |  | FFE | FQ | FQCW-063 | 1 | MÁQUINA: lavado doméstico carga frontal | [6 empty] | sin
medipole | FAR | Farmacia |  | FAR | Farmacia |  | PHA-CO | 1 | 12 | Farmacia - Mostrador |  | FFE | FQ | FQCW-064 | 1 | BIN: basura papel seguro 20L | [6 empty] | sin
medipole | FAR | Farmacia |  | FAR | Farmacia |  | PHA-PR | 1 | 16 | Farmacia - Sala de preparación, no aséptica |  | FFE | FQ | FQCW-065 | 1 | BIN: residuos farmacéuticos 50L | [6 empty] | sin
medipole | THE | Unidad de terapia |  | THE | Unidad de terapia |  | AUD-TR | 1 | 14 (o) | Sala de pruebas de audiología |  | FFE | FQ | FQDW-001 | 1 | ESCRITORIO: altura ajustable 1500W x 750D x 750H nom. | [6 empty] | sin
medipole | FAR | Farmacia |  | FAR | Farmacia |  | PHA-DB |  | 6 | Farmacia - Estación de trabajo de distribución |  | FFE | FQ | FQDW-002 | 1 | ESCRITORIO: altura ajustable 1800W x 750D x 750H nom. | [6 empty] | sin
medipole | BQ | Bloque quirúrgico |  | BQ | Bloque quirúrgico |  | RECL-15 | 1 | 15 | Recepción/Administración, 15m2 |  | FFE | FQ | FQDW-004 | 2 | ESTANTE PARA TECLADO: desplegable para estación de trabajo | [6 empty] | sin
medipole | ONC | Oncología |  | ONC | Oncología |  | MEET-L-30 | 1 | 50 | Sala de reuniones, 30m2 |  | FFE | FQ | FQDW-006 | 1 | ATRAL: móvil | [6 empty] | sin
medipole | REHA | Rehabilitación |  | REHA | Rehabilitación |  | OFF-S9 |  | 9 | Oficina - Persona sola, 9m2 |  | FFE | FQ | FQDW-010 | 1 | SHELF: sistema de puesto de trabajo | [6 empty] | sin
medipole | REHA | Rehabilitación |  | REHA | Rehabilitación |  | OFF-S9 |  | 9 | Oficina - Persona sola, 9m2 |  | FFE | FQ | FQDW-019 | 1 | ESTACIÓN DE TRABAJO: esquina altura ajustable 1800/1800W x 750D x 750H nom. | [6 empty] | sin
medipole | AGP | Psiquiatría |  | PSI | Psiquiatría Intensiva |  | 1BR-MH-A | 11 | 15 | Habitación de 1 cama - Salud mental - Baño interior, 15m2 |  | FFE | FQ | FQDW-025 | 1 | ESCRITORIO: incorporado extremo de retorno antiligadura | [6 empty] | sin
medipole | REHA | Rehabilitación |  | REHA | Rehabilitación |  | GYAH-GP | 1 | 35 | Gimnasio, terapia de grupo |  | FFE | FQ | FQDW-028 | 2 | ESTACIÓN DE TRABAJO: recta altura ajustable 1200W x 750D x 750H nom. | [6 empty] | sin
medipole | THE | Unidad de terapia |  | THE | Unidad de terapia |  | AUD-CR | 1 | 8 (o) | Sala de control de audiología |  | FFE | FQ | FQDW-031 | 1 | ESTACIÓN DE TRABAJO: recta altura ajustable 1650W x 750D x 750H nom. | [6 empty] | sin
medipole | BQ | Bloque quirúrgico |  | BQ | Bloque quirúrgico |  | OFF-2P |  | 12 | Oficina - 2 personas compartidas, 12m2 |  | FFE | FQ | FQDW-032 | 2 | ESTACIÓN DE TRABAJO: recta altura ajustable 1800W x 750D x 750H nom. | [6 empty] | sin
medipole | BQ | Bloque quirúrgico |  | BQ | Bloque quirúrgico |  | OFF-2P |  | 12 | Oficina - 2 personas compartidas, 12m2 |  | FFE | FQ | FQDW-036 | 2 | PARTICIÓN: sistema de estación de trabajo | [6 empty] | sin
medipole | REHA | Rehabilitación |  | REHA | Rehabilitación |  | CONS | 1 | 12 (o) | Sala de consulta |  | FFE | FQ | FQDW-037 | 1 | ESCRITORIO: altura ajustable 1500W x 750D x 750H nom. | [6 empty] | sin
medipole | MAT | Maternidad |  | MAT | Maternidad |  | BIRM-A | 4 | 34 | Sala de partos - LDR sin baño |  | FFE | FQ | FQDW-039 | 1 | ESCRITORIO: altura ajustable 800W x 600D x 1000H nom. | [6 empty] | sin
medipole | REHA | Rehabilitación |  | REHA | Rehabilitación |  | INTF-MH | 1 | 12 (o) | Sala de entrevistas - Salud mental |  | FFE | FQ | FQDW-040 | 1 | ESCRITORIO: altura fija 1200W x 750D x 720H | [6 empty] | sin
medipole | CIU | Investigación cardiologica |  | CIU | Investigación cardiologica |  | REPR | 1 | 12 | Sala de prensa |  | FFE | FQ | FQDW-043 | 1 | PARTICIÓN: sistema de puesto de trabajo acústico | [6 empty] | sin
medipole | CIU | Investigación cardiologica |  | CIU | Investigación cardiologica |  | REPR | 1 | 12 | Sala de prensa |  | FFE | FQ | FQDW-044 | 2 | ESTACIÓN DE TRABAJO: recta altura ajustable 1800W x 800D x 750H nom. | [6 empty] | sin
medipole | MORT | Mortuorio |  | MORT | Mortuorio |  | MOR-BR | 1 | 7 | Morgue - Recepción de cadáveres |  | FFE | FQ | FQDW-045 | 1 | ESCRITORIO: altura ajustable 2400 W x 750 D x 750 H nom. | [6 empty] | sin
medipole | FAR | Farmacia |  | FAR | Farmacia |  | PHA-DS |  | 4 | Farmacia - Estación de trabajo de dispensación |  | FFE | FQ | FQDW-046 | 1 | ESTACIÓN DE TRABAJO: farmacia recta altura ajustable 1800W x 750D x 900H nom. | [6 empty] | sin
medipole | FAR | Farmacia |  | FAR | Farmacia |  | PHA-DS |  | 4 | Farmacia - Estación de trabajo de dispensación |  | FFE | FQ | FQDW-047 | 1 | PUESTO DE TRABAJO: farmacia banco de servicios columna vertebral | [6 empty] | sin
medipole | REHA | Rehabilitación |  | REHA | Rehabilitación |  | TRMT-HTS | 1 | 16 (o) | Sala de tratamiento - Terapia de manos / Férula |  | FFE | FQ | FQDW-049 | 2 | ESCRITORIO: altura de ajuste 1200W x 600D x 750H nom. | [6 empty] | sin
medipole | FAR | Farmacia |  | FAR | Farmacia |  | STAD | 1 | 10 | Tienda - Medicamentos responsables |  | FFE | FQ | FQDW-051 | 1 | ESCRITORIO: altura ajustable 1500W x 600D x 900H nom. | [6 empty] | sin
medipole | AMB | Consultas externas |  | ODONT | Odontología |  | DEN-MLB | 1 | 12 | Laboratorio dental, menor |  | FFE | FQ | FQDW-052 | 1 | ESCRITORIO: altura ajustable 1000W x 600D x 750H nom. | [6 empty] | sin
medipole | UCIN | UCIN |  | UCIN | UCIN |  | OVBR | 5 | 10 (o) | Pernoctación - Habitación |  | FFE | FQ | FQDW-053 | 1 | ESCRITORIO: altura fija 1000W x 600D x 720H | [6 empty] | sin
medipole | REHA | Rehabilitación |  | REHA | Rehabilitación |  | LNPT-30 | 1 | 24 | Sala de estar - Paciente / Familia, 30m2 |  | FFE | FQ | FQGE-002 | 2 | OBRA DE ARTE | [6 empty] | sin
medipole | REHA | Rehabilitación |  | REHA | Rehabilitación |  | MEET-L-20 | 1 | 20 | Sala de reuniones, 20m2 |  | FFE | FQ | FQGE-005 | 1 | RELOJ: analógico funciona con pilas | [6 empty] | sin
medipole | REHA | Rehabilitación |  | REHA | Rehabilitación |  | 2BR-ST-A1 |  | 27 | Habitación de 2 camas - con baño interior, tipo 1 |  | FFE | FQ | FQGE-009 | 3 | CORTINA: biombo de cama | [6 empty] | sin
medipole | REHA | Rehabilitación |  | REHA | Rehabilitación |  | 1BR-ST-A1 |  | 16 | Habitación de 1 cama - con baño interior, tipo 1 |  | FFE | FQ | FQGE-010 | 1 | CORTINA: pantalla de privacidad | [6 empty] | sin
medipole | REHA | Rehabilitación |  | REHA | Rehabilitación |  | ENS-ST-A1 | 1 | 5 (o) | Baño - Intraborda - Alternativa 1, 5m2 |  | FFE | FQ | FQGE-011 | 1 | CORTINA: ducha | [6 empty] | sin
medipole | REHA | Rehabilitación |  | REHA | Rehabilitación |  | LAUN-PT | 1 | 6 | Lavandería - Paciente, 6m2 |  | FFE | FQ | FQGE-015 | 1 | SECADORA: ropa doméstica | [6 empty] | sin
medipole | REHA | Rehabilitación |  | REHA | Rehabilitación |  | LAUN-PT | 1 | 6 | Lavandería - Paciente, 6m2 |  | FFE | FQ | FQGE-028 | 1 | HIERRO: ropa eléctrico | [6 empty] | sin
medipole | REC | Recepcion |  | REC | Recepcion |  | BATM-2 | 1 | 2 | Bahía - ATM, 2m2 |  | FFE | FQ | FQGE-034 | 1 | MÁQUINA: ATM | [6 empty] | sin
medipole | URG | Urgencias |  | URG | Urgencias |  | REC-E | 1 | 30 | Recepción, Emergencia |  | FFE | FQ | FQGE-037 | 1 | MÁQUINA: caja registradora | [6 empty] | sin
medipole | URG | Urgencias |  | URG | Urgencias |  | REC-E | 1 | 30 | Recepción, Emergencia |  | FFE | FQ | FQGE-038 | 1 | MÁQUINA: transferencia electrónica de fondos en el punto de venta (EFTPOS) | [6 empty] | sin
medipole | REHA | Rehabilitación |  | REHA | Rehabilitación |  | TRMT-HTS | 1 | 16 (o) | Sala de tratamiento - Terapia de manos / Férula |  | FFE | FQ | FQGE-043 | 1 | MÁQUINA: coser | [6 empty] | sin
medipole | ONC | Oncología |  | ONC | Oncología |  | PAR | 1 | 6 (o) | Sala de Padres |  | FFE | FQ | FQGE-044 | 1 | MAT: cambio de bebé | [6 empty] | sin
medipole | BQ | Bloque quirúrgico |  | BQ | Bloque quirúrgico |  | RECL-15 | 1 | 15 | Recepción/Administración, 15m2 |  | FFE | FQ | FQGE-049 | 1 | FOTOCOPIADORA: de mesa | [6 empty] | sin
medipole | REHA | Rehabilitación |  | REHA | Rehabilitación |  | STPS-8 | 1 | 4 (o) | Tienda - Fotocopias / Papelería, 8m2 |  | FFE | FQ | FQGE-050 | 1 | FOTOCOPIADORA: de pie | [6 empty] | sin
medipole | REHA | Rehabilitación |  | REHA | Rehabilitación |  | SSTN-14 | 1 | 14 | Estación de personal, 14m2 |  | FFE | FQ | FQGE-056 | 1 | IMPRESORA: escritorio etiquetas | [6 empty] | sin
medipole | FAR | Farmacia |  | FAR | Farmacia |  | MEET-L-15 | 1 | 18 | Sala de reuniones, 15m2 |  | FFE | FQ | FQGE-069 | 1 | PANTALLA: proyección montaje en techo automático | [6 empty] | sin
medipole | UCIN | UCIN |  | UCIN | UCIN |  | NBLD | 20 | 12.5 | Bahía neonatal - Cuidados de baja dependencia |  | FFE | FQ | FQGE-091 | 1 | NEVERA: leche pequeña | [6 empty] | sin
medipole | FAR | Farmacia |  | FAR | Farmacia |  | PHA-DS |  | 4 | Farmacia - Estación de trabajo de dispensación |  | FFE | FQ | FQGE-093 | 1 | IMPRESORA: escritorio etiquetas farmacia | [6 empty] | sin
medipole | ONC | Oncología |  | ONC | Oncología |  | ANAE-16 | 1 | 16 | Sala de preparación de anestesia, 16m² |  | FFE | FQ | FQSM-003 | 3 | PEDESTAL: móvil unidad de canasta de alambre 840H | [6 empty] | sin
medipole | REHA | Rehabilitación |  | REHA | Rehabilitación |  | SSTN-14 | 1 | 14 | Estación de personal, 14m2 |  | FFE | FQ | FQSM-007 | 2 | PEDESTAL: móvil cajonera 660H | [6 empty] | sin
medipole | ONC | Oncología |  | ONC | Oncología |  | RECL-10 | 1 | 8 (o) | Recepción/Administración, 10m2 |  | FFE | FQ | FQSM-009 | 1 | PEDESTAL: móvil unidad de archivo 660H | [6 empty] | sin
medipole | ONC | Oncología |  | ONC | Oncología |  | STSS-20 | 1 | 9 | Almacén - Stock estéril, 20m2 |  | FFE | FQ | FQSM-015 | 6 | ESTANTES: malla de alambre de acero inoxidable móvil | [6 empty] | sin
medipole | FAR | Farmacia |  | FAR | Farmacia |  | PHA-PR | 1 | 16 | Farmacia - Sala de preparación, no aséptica |  | FFE | FQ | FQSM-016 | 1 | CARRETILLA | [6 empty] | sin
medipole | REHA | Rehabilitación |  | REHA | Rehabilitación |  | CLRM-5 | 1 | 5 | Cuarto de limpieza, 5m2 |  | FFE | FQ | FQSM-021 | 1 | CARRO: limpiador | [6 empty] | sin
medipole | REHA | Rehabilitación |  | REHA | Rehabilitación |  | LAUN-PT | 1 | 6 | Lavandería - Paciente, 6m2 |  | FFE | FQ | FQSM-030 | 1 | CARRO: ropa sucia cesto | [6 empty] | sin
medipole | REHA | Rehabilitación |  | REHA | Rehabilitación |  | BATH | 1 | 15 | Baño |  | FFE | FQ | FQSM-033 | 1 | CARRO: ducha | [6 empty] | sin
medipole | UCIN | UCIN |  | UCIN | UCIN |  | NBLD | 20 | 12.5 | Bahía neonatal - Cuidados de baja dependencia |  | FFE | FQ | FQSM-035 | 2 | CARRO: pequeño | [6 empty] | sin
medipole | REHA | Rehabilitación |  | REHA | Rehabilitación |  | BMT-4 | 1 | 4 | Bahía - Carro de comidas, 4m2 |  | FFE | FQ | FQSM-037 | 1 | CARRO: bandeja | [6 empty] | sin
medipole | REHA | Rehabilitación |  | REHA | Rehabilitación |  | ADLK | 1 | 12 | Cocina ADL |  | FFE | FQ | FQSM-040 | 1 | PEDESTAL: móvil cajonera con cerradura 660H | [6 empty] | sin
medipole | ONC | Oncología |  | ONC | Oncología |  | SCRB-4 | 1 | 4 | Fregado, 4m2 |  | FFE | FQ | FQSM-041 | 1 | ESTANTERÍA: malla de alambre de acero inoxidable 600W x 400D x 2100H móvil | [6 empty] | sin
medipole | ONC | Oncología |  | ONC | Oncología |  | STSS-20 | 1 | 9 | Almacén - Stock estéril, 20m2 |  | FFE | FQ | FQSM-042 | 1 | ESTANTERÍA: malla de alambre de acero inoxidable para suturas móvil | [6 empty] | sin
medipole | UCI | UCI |  | UCI | UCI |  | 1BR-IC | 50 | 25 | Habitación de 1 cama - Cuidados intensivos |  | FFE | FQ | FQSM-043 | 1 | CARRO: anidado juego de 3 debajo del banco | [6 empty] | sin
medipole | UCIN | UCIN |  | UCIN | UCIN |  | NBLD | 20 | 12.5 | Bahía neonatal - Cuidados de baja dependencia |  | FFE | FQ | FQSM-044 | 1 | ARMARIO: móvil doble puerta estantes ajustables | [6 empty] | sin
medipole | FAR | Farmacia |  | FAR | Farmacia |  | AHDR | 1 | 6 | Farmacia After Hours |  | FFE | FQ | FQSM-045 | 2 | ESTANTERÍA: solución de almacenamiento 400W x 600D x 2100H nom. alambre móvil | [6 empty] | sin
medipole | ONC | Oncología |  | ONC | Oncología |  | CLN-MED-20 | 1 | 14 | Almacén limpio / sala de medicación, 20m2 |  | FFE | FQ | FQSM-046 | 5 | ESTANTERÍA: solución de almacenamiento 600W x 400D x 2100H nom. alambre móvil | [6 empty] | sin
medipole | ONC | Oncología |  | ONC | Oncología |  | CLN-MED-20 | 1 | 14 | Almacén limpio / sala de medicación, 20m2 |  | FFE | FQ | FQSM-048 | 4 | ESTANTES: solución de almacenamiento estanterías 600W x 400D x 2100H nom. Cable móvil | [6 empty] | sin
medipole | FAR | Farmacia |  | FAR | Farmacia |  | BPTS | 1 | 1 | Bahía - Tubo neumático |  | FFE | FQ | FQSN-001 | 1 | CESTA: drop in estación neumática | [6 empty] | sin
medipole | ONC | Oncología |  | ONC | Oncología |  | PBTR-H-9 | 8 | 9 | Bahía de Pacientes - Holding, 9m2 |  | FFE | FQ | FQSN-006 | 3 | BIN: contenedores de almacenamiento para panel de pared | [6 empty] | sin
medipole | REHA | Rehabilitación |  | REHA | Rehabilitación |  | GYAH-ID | 1 | 80 | Gimnasio, Tratamiento individual |  | FFE | FQ | FQSN-007 | 3 | BIN: contenedores de almacenamiento malla de alambre acero inoxidable | [6 empty] | sin
medipole | ICU | Hospitalización |  | ICU | Hospitalización |  | LNPF-20 | 1 | 20 | Sala de estar - Paciente / Familia, 20m2 |  | FFE | FQ | FQSN-008 | 1 | LIBRERO | [6 empty] | sin
medipole | REHA | Rehabilitación |  | REHA | Rehabilitación |  | LAUN-PT | 1 | 6 | Lavandería - Paciente, 6m2 |  | FFE | FQ | FQSN-023 | 1 | GABINETE: tabla de planchar | [6 empty] | sin
medipole | FAR | Farmacia |  | FAR | Farmacia |  | PHA-CO | 1 | 12 | Farmacia - Mostrador |  | FFE | FQ | FQSN-028 | 1 | GABINETE: pasar a través | [6 empty] | sin
medipole | ONC | Oncología |  | ONC | Oncología |  | CTCR | 2 | 21 | Sala de control de imágenes de TC |  | FFE | FQ | FQSN-031 | 1 | GABINETE: corto de una puerta persiana estantes ajustables con cerradura | [6 empty] | sin
medipole | REHA | Rehabilitación |  | REHA | Rehabilitación |  | OFF-S9 |  | 9 | Oficina - Persona sola, 9m2 |  | FFE | FQ | FQSN-033 | 1 | GABINETE: alto puerta doble persiana estantes ajustables con cerradura | [6 empty] | sin
medipole | REHA | Rehabilitación |  | REHA | Rehabilitación |  | BPROP | 1 | 0.5 | Bahía - Propiedad, Personal |  | FFE | FQ | FQSN-048 | 2 | LOCKER: 2 niveles (medio tamaño) | [6 empty] | sin
medipole | REHA | Rehabilitación |  | REHA | Rehabilitación |  | BPROP | 1 | 0.5 | Bahía - Propiedad, Personal |  | FFE | FQ | FQSN-050 | 6 | LOCKER: 4 niveles (tamaño de un cuarto) | [6 empty] | sin
medipole | REHA | Rehabilitación |  | REHA | Rehabilitación |  | 1BR-ST-A1 |  | 16 | Habitación de 1 cama - con baño interior, tipo 1 |  | FFE | FQ | FQSN-051 | 1 | LOCKER: 2 cajones abierto debajo con cerradura móvil | [6 empty] | sin
medipole | ONC | Oncología |  | ONC | Oncología |  | CHST-10 | 2 | 10 | Cambio - Personal, 10m2 |  | FFE | FQ | FQSN-054 | 2 | LOCKER: 2 niveles con almacenamiento de zapatos | [6 empty] | sin
medipole | ONC | Oncología |  | ONC | Oncología |  | CHST-10 | 2 | 10 | Cambio - Personal, 10m2 |  | FFE | FQ | FQSN-055 | 2 | LOCKER: 4 niveles con almacenamiento de zapatos | [6 empty] | sin
medipole | URG | Urgencias |  | URG | Urgencias |  | REC-E | 1 | 30 | Recepción, Emergencia |  | FFE | FQ | FQSN-062 | 1 | SEGURO: pequeño | [6 empty] | sin
medipole | HOPBAS | Hospital Básico |  | HOPBAS | Hospital Básico |  | STFS-20 | 1 | 20 | Tienda - Archivos, 20m2 |  | FFE | FQ | FQSN-063 | 15 | ESTANTERÍA: compacto | [6 empty] | sin
medipole | REHA | Rehabilitación |  | REHA | Rehabilitación |  | STEQ-20 | 1 | 36 | Tienda - Equipo, 20m2 |  | FFE | FQ | FQSN-082 | 3 | ESTANTERÍA: de pie 900W x 450D x 2100H nom. alambre | [6 empty] | sin
medipole | FAR | Farmacia |  | FAR | Farmacia |  | STBK-40 | 1 | 130 | Tienda - A granel, 40m2 |  | FFE | FQ | FQSN-086 | 25 | ESTANTES: de pie 900W x 400D x 2100H nom. Metal | [6 empty] | sin
medipole | NUC | Medicina Nuclear |  | NUC | Medicina Nuclear |  | PLAP-10 | 1 | 10 (o) | Área de juego - Pediátrica, 10m2 |  | FFE | FQ | FQTA-003 | 1 | MESA: juego de niños | [6 empty] | sin
medipole | REHA | Rehabilitación |  | REHA | Rehabilitación |  | MEET-L-20 | 1 | 20 | Sala de reuniones, 20m2 |  | FFE | FQ | FQTA-017 | 4 | MESA: rectangular 1200L x 900W altura de trabajo | [6 empty] | sin
medipole | REHA | Rehabilitación |  | REHA | Rehabilitación |  | MEET-12 | 1 | 12 | Sala de reuniones, 12m2 |  | FFE | FQ | FQTA-020 | 1 | MESA: rectangular 1500L x 1200W altura de trabajo | [6 empty] | sin
medipole | MORT | Mortuorio |  | MORT | Mortuorio |  | MOR-W | 1 | 9 | Funeraria - Espera |  | FFE | FQ | FQTA-034 | 1 | MESA: rectangular 900L x 600W baja altura | [6 empty] | sin
medipole | MAT | Maternidad |  | MAT | Maternidad |  | BIRM-A | 4 | 34 | Sala de partos - LDR sin baño |  | FFE | FQ | FQTA-053 | 1 | MESA: redonda 600 diám altura baja | [6 empty] | sin
medipole | REHA | Rehabilitación |  | REHA | Rehabilitación |  | SRM-15 | 1 | 10 | Sala de personal, 15m2 |  | FFE | FQ | FQTA-055 | 1 | MESA: redonda 900 diám altura comedor | [6 empty] | sin
medipole | BQ | Bloque quirúrgico |  | BQ | Bloque quirúrgico |  | OFF-S12 |  | 12 | Oficina - Persona sola, 12m2 |  | FFE | FQ | FQTA-057 | 1 | MESA: redonda 900 diam altura de trabajo | [6 empty] | sin
medipole | REHA | Rehabilitación |  | REHA | Rehabilitación |  | LNPT-30 | 1 | 24 | Sala de estar - Paciente / Familia, 30m2 |  | FFE | FQ | FQTA-075 | 8 | MESA: cuadrada 600W baja altura | [6 empty] | sin
medipole | AGP | Psiquiatría |  | PSI | Psiquiatría Intensiva |  | DINBEV-25 | 1 | 32 | Comedor/Bodega (Salud Mental), 25m2 |  | FFE | FQ | FQTA-077 | 3 | MESA: cuadrada 800W altura comedor | [6 empty] | sin
medipole | AGP | Psiquiatría |  | PSI | Psiquiatría Intensiva |  | 1BR-MH-A | 11 | 15 | Habitación de 1 cama - Salud mental - Baño interior, 15m2 |  | FFE | FQ | FQTA-083 | 1 | MESA: cabecera anti ligadura | [6 empty] | sin
medipole | REHA | Rehabilitación |  | REHA | Rehabilitación |  | TRMT-HTS | 1 | 16 (o) | Sala de tratamiento - Terapia de manos / Férula |  | FFE | FQ | FQTA-084 | 2 | MESA: altura ajustable terapia manual | [6 empty] | sin
medipole | REHA | Rehabilitación |  | REHA | Rehabilitación |  | ADLD | 1 | 36 | Comedor ADL |  | FFE | FQ | FQTA-085 | 1 | MESA: cuadrada 1100W altura regulable | [6 empty] | sin
medipole | REC | Recepcion |  | REC | Recepcion |  | BATM-2 | 1 | 2 | Bahía - ATM, 2m2 |  | SE | FS | FSDE-004 | 1 | DETECTOR: humo | [6 empty] | sin
medipole | REHA | Rehabilitación |  | REHA | Rehabilitación |  | SRM-15 | 1 | 10 | Sala de personal, 15m2 |  | FFE | FS | FSPV-004 | 1 | EXTINTOR DE INCENDIOS | [6 empty] | sin
medipole | REHA | Rehabilitación |  | REHA | Rehabilitación |  | SRM-15 | 1 | 10 | Sala de personal, 15m2 |  | FFE | FS | FSPV-005 | 1 | EXTINTOR DE INCENDIOS: manta | [6 empty] | sin
medipole | REC | Recepcion |  | REC | Recepcion |  | BATM-2 | 1 | 2 | Bahía - ATM, 2m2 |  | SE | FS | FSPV-014 | 1 | SUPRESIÓN DE INCENDIOS: rociadores | [6 empty] | sin
medipole | REHA | Rehabilitación |  | REHA | Rehabilitación |  | ENS-ST-A1 | 1 | 5 (o) | Baño - Intraborda - Alternativa 1, 5m2 |  | FFE | HY | HYBA-002 | 1 | LAVABO: baño privado con tocador | [6 empty] | sin
medipole | REHA | Rehabilitación |  | REHA | Rehabilitación |  | BATH | 1 | 15 | Baño |  | FFE | HY | HYBA-005 | 1 | LAVABO: lavamanos accesible | [6 empty] | sin
medipole | REHA | Rehabilitación |  | REHA | Rehabilitación |  | TRMT | 1 | 14 (o) | Sala de tratamiento |  | FFE | HY | HYBA-009 | 1 | LAVABO: lavado a mano tipo A fregar | [6 empty] | sin
medipole | REHA | Rehabilitación |  | REHA | Rehabilitación |  | 1BR-ST-A1 |  | 16 | Habitación de 1 cama - con baño interior, tipo 1 |  | FFE | HY | HYBA-010 | 1 | LAVABO: lavado a mano Tipo B | [6 empty] | sin
medipole | REHA | Rehabilitación |  | REHA | Rehabilitación |  | CLRM-5 | 1 | 5 | Cuarto de limpieza, 5m2 |  | FFE | HY | HYBA-011 | 1 | LAVABO: lavado a mano Tipo C | [6 empty] | sin
medipole | REHA | Rehabilitación |  | REHA | Rehabilitación |  | ENS-SP |  | 6 | Ensuite - Especial, 6m2 |  | FFE | HY | HYBA-012 | 1 | LAVABO: lavamanos Tipo C con mueble bajo lavabo | [6 empty] | sin
medipole | MAT | Maternidad |  | MAT | Maternidad |  | BIRM-B |  | 40.5 | Sala de partos - LDR con baño |  | FFE | HY | HYBA-023 | 1 | BAÑO: parto | [6 empty] | sin
medipole | REHA | Rehabilitación |  | REHA | Rehabilitación |  | ADLB | 1 | 12 | Baño ADL |  | FFE | HY | HYBA-025 | 1 | BAÑO: doméstico | [6 empty] | sin
medipole | REHA | Rehabilitación |  | REHA | Rehabilitación |  | CLRM-5 | 1 | 5 | Cuarto de limpieza, 5m2 |  | FFE | HY | HYBA-040 | 1 | FREGADERO: limpiador | [6 empty] | sin
medipole | REHA | Rehabilitación |  | REHA | Rehabilitación |  | ADLK | 1 | 12 | Cocina ADL |  | FFE | HY | HYBA-041 | 1 | FREGADERO: doble con escurridor cubeta de enjuague de tamaño medio | [6 empty] | sin
medipole | ONC | Oncología |  | ONC | Oncología |  | PAR | 1 | 6 (o) | Sala de Padres |  | FFE | HY | HYBA-051 | 1 | FREGADERO: individual | [6 empty] | sin
medipole | REHA | Rehabilitación |  | REHA | Rehabilitación |  | DTUR-12 | 1 | 10 | Utilidad sucia, 12m2 |  | FFE | HY | HYBA-052 | 1 | FREGADERO: simple 450 x 350 x 250D | [6 empty] | sin
medipole | URG | Urgencias |  | URG | Urgencias |  | PLST | 1 | 14 | Sala de yeso |  | FFE | HY | HYBA-053 | 1 | FREGADERO: individual 450 x 350 x 300D | [6 empty] | sin
medipole | MORT | Mortuorio |  | MORT | Mortuorio |  | MOR-AU | 1 | 30 | Morgue - Sala de autopsias |  | FFE | HY | HYBA-055 | 1 | FREGADERO: individual 500 x 450 x 250D | [6 empty] | sin
medipole | REHA | Rehabilitación |  | REHA | Rehabilitación |  | LAUN-PT | 1 | 6 | Lavandería - Paciente, 6m2 |  | FFE | HY | HYBA-064 | 1 | FREGADERO: individual lavadero | [6 empty] | sin
medipole | REHA | Rehabilitación |  | REHA | Rehabilitación |  | BBEV-OP | 1 | 4 | Bahía - Bebida, Plan abierto, 4m2 |  | FFE | HY | HYBA-069 | 1 | FREGADERO: simple con escurridor 930 mmL | [6 empty] | sin
medipole | ONC | Oncología |  | ONC | Oncología |  | SCRB-4 | 1 | 4 | Fregado, 4m2 |  | FFE | HY | HYBA-077 | 1 | FREGADERO: abrevadero fregar | [6 empty] | sin
medipole | AGP | Psiquiatría |  | PSI | Psiquiatría Intensiva |  | ENS-MH-B | 1 | 5 | Baño - Salud Mental, Acceso interior desde el pasillo, 5m2 |  | FFE | HY | HYBA-078 | 1 | LAVABO: con balda integrada | [6 empty] | sin
medipole | AMB | Consultas externas |  | ODONT | Odontología |  | DENSR-1 | 11 | 14.5 | Cirugía dental, tipo 1 |  | FFE | HY | HYBA-079 | 1 | FREGADERO: simple dental | [6 empty] | sin
medipole | REHA | Rehabilitación |  | REHA | Rehabilitación |  | SRM-15 | 1 | 10 | Sala de personal, 15m2 |  | FFE | HY | HYBA-080 | 1 | FREGADERO: individual con escurridor accesible | [6 empty] | sin
medipole | MORT | Mortuorio |  | MORT | Mortuorio |  | MOR-AU | 1 | 30 | Morgue - Sala de autopsias |  | SE | HY | HYDR-001 | 1 | DRENAJE: requisitos especiales | [6 empty] | sin
medipole | MORT | Mortuorio |  | MORT | Mortuorio |  | MOR-AU | 1 | 30 | Morgue - Sala de autopsias |  | SE | HY | HYDR-003 | 2 | DRENAJE: canal de piso | [6 empty] | sin
medipole | REHA | Rehabilitación |  | REHA | Rehabilitación |  | ENS-ST-A1 | 1 | 5 (o) | Baño - Intraborda - Alternativa 1, 5m2 |  | SE | HY | HYDR-004 | 1 | DRENAJE: residuos de suelo | [6 empty] | sin
medipole | REHA | Rehabilitación |  | REHA | Rehabilitación |  | DTUR-12 | 1 | 10 | Utilidad sucia, 12m2 |  | SE | HY | HYDR-006 | 1 | DRENAJE: artesa | [6 empty] | sin
medipole | REHA | Rehabilitación |  | REHA | Rehabilitación |  | TRMT-HTS | 1 | 16 (o) | Sala de tratamiento - Terapia de manos / Férula |  | FFE | HY | HYDR-008 | 1 | TRAMPA: yeso | [6 empty] | sin
medipole | AGP | Psiquiatría |  | PSI | Psiquiatría Intensiva |  | ENS-MH-B | 1 | 5 | Baño - Salud Mental, Acceso interior desde el pasillo, 5m2 |  | SE | HY | HYDR-010 | 2 | DRENAJE: desagüe de piso anti ligadura | [6 empty] | sin
medipole | AGP | Psiquiatría |  | PSI | Psiquiatría Intensiva |  | ENS-MH-B | 1 | 5 | Baño - Salud Mental, Acceso interior desde el pasillo, 5m2 |  | SE | HY | HYDR-011 | 1 | DRENAJE: limpiar anti ligadura | [6 empty] | sin
medipole | ONC | Oncología |  | ONC | Oncología |  | CLUP-10 | 1 | 10 | Sala de limpieza - Compartida, 10m2 |  | SE | HY | HYDR-012 | 1 | DRENAJE: desagüe de pared | [6 empty] | sin
medipole | UCI | UCI |  | UCI | UCI |  | 1BR-IC | 50 | 25 | Habitación de 1 cama - Cuidados intensivos |  | SE | HY | HYDR-015 | 1 | DRENAJE: unidad de colada salidas de drenaje integrales | [6 empty] | sin
medipole | UCI | UCI |  | UCI | UCI |  | 1BR-IC | 50 | 25 | Habitación de 1 cama - Cuidados intensivos |  | SE | HY | HYDR-016 | 1 | DRENAJE: desagüe de piso sellado | [6 empty] | sin
medipole | REHA | Rehabilitación |  | REHA | Rehabilitación |  | BBEV-OP | 1 | 4 | Bahía - Bebida, Plan abierto, 4m2 |  | FFE | HY | HYGE-003 | 1 | UNIDAD DE HERVIDO / AGUA REFRIGERADA: Combinación | [6 empty] | sin
medipole | PED | Pediatría |  | PED | Pediatría |  | PTRY | Shared |  | Despensa |  | FFE | HY | HYGE-008 | 1 | UNIDAD DE AGUA HERVIDA: 5 Litros | [6 empty] | sin
medipole | MORT | Mortuorio |  | MORT | Mortuorio |  | MOR-AU | 1 | 30 | Morgue - Sala de autopsias |  | SE | HY | HYGE-026 | 1 | CANAL: lavado de botas | [6 empty] | sin
medipole | REHA | Rehabilitación |  | REHA | Rehabilitación |  | DTUR-12 | 1 | 10 | Utilidad sucia, 12m2 |  | SE | HY | HYGE-028 | 1 | DISPOSITIVO: prevención de reflujo | [6 empty] | sin
medipole | AGP | Psiquiatría |  | PSI | Psiquiatría Intensiva |  | ENS-MH-B | 1 | 5 | Baño - Salud Mental, Acceso interior desde el pasillo, 5m2 |  | FFE | HY | HYTP-002 | 1 | BOTÓN DE DESCARGA: baño | [6 empty] | sin
medipole | MORT | Mortuorio |  | MORT | Mortuorio |  | MOR-BH | 1 | 24 | Funeraria - Mantenimiento de cadáveres |  | FFE | HY | HYTP-003 | 1 | CARRETE DE MANGUERA: retráctil | [6 empty] | sin
medipole | UCIN | UCIN |  | UCIN | UCIN |  | ECL-14 | 1 | 14 | Limpieza de equipos, 14m2 |  | FFE | HY | HYTP-004 | 1 | MANGUERA: spray | [6 empty] | sin
medipole | REHA | Rehabilitación |  | REHA | Rehabilitación |  | LAUN-PT | 1 | 6 | Lavandería - Paciente, 6m2 |  | SE | HY | HYTP-008 | 1 | SALIDA: agua fría | [6 empty] | sin
medipole | MORT | Mortuorio |  | MORT | Mortuorio |  | MOR-BH | 1 | 24 | Funeraria - Mantenimiento de cadáveres |  | SE | HY | HYTP-012 | 1 | SALIDA: grifo agua fría | [6 empty] | sin
medipole | REHA | Rehabilitación |  | REHA | Rehabilitación |  | LAUN-PT | 1 | 6 | Lavandería - Paciente, 6m2 |  | SE | HY | HYTP-013 | 1 | SALIDA: agua caliente | [6 empty] | sin
medipole | REHA | Rehabilitación |  | REHA | Rehabilitación |  | SHST | 1 | 3 | Ducha - Personal |  | FFE | HY | HYTP-018 | 1 | DUCHA: rosa fijo | [6 empty] | sin
medipole | AGP | Psiquiatría |  | PSI | Psiquiatría Intensiva |  | ENS-MH-B | 1 | 5 | Baño - Salud Mental, Acceso interior desde el pasillo, 5m2 |  | FFE | HY | HYTP-019 | 1 | DUCHA: rosetón fijo anti ligadura | [6 empty] | sin
medipole | REHA | Rehabilitación |  | REHA | Rehabilitación |  | ENS-ST-A1 | 1 | 5 (o) | Baño - Intraborda - Alternativa 1, 5m2 |  | FFE | HY | HYTP-020 | 1 | DUCHA: de mano | [6 empty] | sin
medipole | REHA | Rehabilitación |  | REHA | Rehabilitación |  | ADLB | 1 | 12 | Baño ADL |  | FFE | HY | HYTP-021 | 1 | DUCHA: de mano sobre la bañera | [6 empty] | sin
medipole | FAR | Farmacia |  | FAR | Farmacia |  | BES | 1 | 2 | Bahía - Ducha de emergencia |  | FFE | HY | HYTP-023 | 1 | DUCHA: seguridad combinación lavaojos | [6 empty] | sin
medipole | AGP | Psiquiatría |  | PSI | Psiquiatría Intensiva |  | ENS-MH-B | 1 | 5 | Baño - Salud Mental, Acceso interior desde el pasillo, 5m2 |  | FFE | HY | HYTP-024 | 1 | PICO: lavabo anti ligadura | [6 empty] | sin
medipole | REHA | Rehabilitación |  | REHA | Rehabilitación |  | ADLB | 1 | 12 | Baño ADL |  | FFE | HY | HYTP-028 | 1 | PICO: bañera montado en la pared | [6 empty] | sin
medipole | REHA | Rehabilitación |  | REHA | Rehabilitación |  | BBEV-OP | 1 | 4 | Bahía - Bebida, Plan abierto, 4m2 |  | FFE | HY | HYTP-029 | 1 | GRIFERÍA: unidad de agua hirviendo/enfriada (peine) | [6 empty] | sin
medipole | MORT | Mortuorio |  | MORT | Mortuorio |  | MOR-AU | 1 | 30 | Morgue - Sala de autopsias |  | FFE | HY | HYTP-030 | 1 | GRIFERÍA: fría | [6 empty] | sin
medipole | MORT | Mortuorio |  | MORT | Mortuorio |  | MOR-AU | 1 | 30 | Morgue - Sala de autopsias |  | FFE | HY | HYTP-034 | 1 | GRIFERÍA: laboratorio | [6 empty] | sin
medipole | REHA | Rehabilitación |  | REHA | Rehabilitación |  | BATH | 1 | 15 | Baño |  | FFE | HY | HYTP-035 | 1 | TAPWARE: mezclador lavabo accesible | [6 empty] | sin
medipole | REHA | Rehabilitación |  | REHA | Rehabilitación |  | ENS-ST-A1 | 1 | 5 (o) | Baño - Intraborda - Alternativa 1, 5m2 |  | FFE | HY | HYTP-036 | 1 | GRIFERÍA: monomando lavabo palanca | [6 empty] | sin
medipole | REHA | Rehabilitación |  | REHA | Rehabilitación |  | 1BR-ST-A1 |  | 16 | Habitación de 1 cama - con baño interior, tipo 1 |  | FFE | HY | HYTP-037 | 1 | GRIFERÍA: mezclador palancas de codo | [6 empty] | sin
medipole | REHA | Rehabilitación |  | REHA | Rehabilitación |  | DTUR-12 | 1 | 10 | Utilidad sucia, 12m2 |  | FFE | HY | HYTP-038 | 1 | TAPWARE: mezclador palancas acodadas largo | [6 empty] | sin
medipole | REHA | Rehabilitación |  | REHA | Rehabilitación |  | ENS-ST-A1 | 1 | 5 (o) | Baño - Intraborda - Alternativa 1, 5m2 |  | FFE | HY | HYTP-039 | 1 | TAPWARE: mezclador ducha acción de palanca | [6 empty] | sin
medipole | REHA | Rehabilitación |  | REHA | Rehabilitación |  | LAUN-PT | 1 | 6 | Lavandería - Paciente, 6m2 |  | FFE | HY | HYTP-040 | 1 | GRIFERÍA: monomando lavabo accesible | [6 empty] | sin
medipole | ONC | Oncología |  | ONC | Oncología |  | ANAE-16 | 1 | 16 | Sala de preparación de anestesia, 16m² |  | FFE | HY | HYTP-042 | 1 | TAPWARE: sensor | [6 empty] | sin
medipole | REHA | Rehabilitación |  | REHA | Rehabilitación |  | BATH | 1 | 15 | Baño |  | FFE | HY | HYTP-045 | 1 | DUCHA: de mano accesible | [6 empty] | sin
medipole | AGP | Psiquiatría |  | PSI | Psiquiatría Intensiva |  | ENS-MH-B | 1 | 5 | Baño - Salud Mental, Acceso interior desde el pasillo, 5m2 |  | FFE | HY | HYTP-046 | 1 | GRIFERÍA: grifos fríos y calientes ducha anti ligadura | [6 empty] | sin
medipole | AGP | Psiquiatría |  | PSI | Psiquiatría Intensiva |  | ENS-MH-B | 1 | 5 | Baño - Salud Mental, Acceso interior desde el pasillo, 5m2 |  | FFE | HY | HYTP-047 | 1 | GRIFERÍA: grifos fríos y calientes lavabo anti ligadura | [6 empty] | sin
medipole | REHA | Rehabilitación |  | REHA | Rehabilitación |  | BATH | 1 | 15 | Baño |  | FFE | HY | HYWC-001 | 1 | SUITE ASEO: accesible | [6 empty] | sin
medipole | REHA | Rehabilitación |  | REHA | Rehabilitación |  | ENS-BA | 1 | 7 | Baño - Bariátrico, 7m2 |  | FFE | HY | HYWC-002 | 1 | SUITE ASEO: bariátrico | [6 empty] | sin
medipole | AGP | Psiquiatría |  | PSI | Psiquiatría Intensiva |  | ENS-MH-B | 1 | 5 | Baño - Salud Mental, Acceso interior desde el pasillo, 5m2 |  | FFE | HY | HYWC-005 | 1 | SUITE WC: cisterna empotrada montada en el suelo | [6 empty] | sin
medipole | REHA | Rehabilitación |  | REHA | Rehabilitación |  | ENS-ST-A1 | 1 | 5 (o) | Baño - Intraborda - Alternativa 1, 5m2 |  | FFE | HY | HYWC-006 | 1 | WC SUITE: paciente | [6 empty] | sin
medipole | REHA | Rehabilitación |  | REHA | Rehabilitación |  | WCST | 1 | 3 | Aseo - Personal |  | FFE | HY | HYWC-008 | 1 | WC SUITE: estándar | [6 empty] | sin
medipole | BQ | Bloque quirúrgico |  | BQ | Bloque quirúrgico |  | CHST-35 | 1 | 80 | Cambio - Personal, 35m2 |  | FFE | HY | HYWC-010 | 1 | WC SUITE: ambulante | [6 empty] | sin
medipole | BQ | Bloque quirúrgico |  | BQ | Bloque quirúrgico |  | MEET-L-55 |  | 50 | Sala de reuniones, 55m2 |  | FFE | IT | ITAV-009 | 2 | MICRÓFONO | [6 empty] | sin
medipole | ONC | Oncología |  | ONC | Oncología |  | LINAC | 4 | 165 | Sala de tratamiento del acelerador lineal |  | FFE | IT | ITAV-010 | 2 | MICRÓFONO: montado en el techo | [6 empty] | sin
medipole | ONC | Oncología |  | ONC | Oncología |  | CTCR | 2 | 21 | Sala de control de imágenes de TC |  | FFE | IT | ITAV-014 | 1 | MICRÓFONO: montado en superficie cuello de ganso | [6 empty] | sin
medipole | BQ | Bloque quirúrgico |  | BQ | Bloque quirúrgico |  | MEET-L-55 |  | 50 | Sala de reuniones, 55m2 |  | FFE | IT | ITAV-022 | 1 | PROYECTOR: datos montaje en techo | [6 empty] | sin
medipole | FAR | Farmacia |  | FAR | Farmacia |  | MEET-L-15 | 1 | 18 | Sala de reuniones, 15m2 |  | FFE | IT | ITAV-026 | 1 | PROYECTOR: datos montado en superficie | [6 empty] | sin
medipole | REHA | Rehabilitación |  | REHA | Rehabilitación |  | MEET-L-20 | 1 | 20 | Sala de reuniones, 20m2 |  | FFE | IT | ITAV-051 | 1 | PANTALLA DE VISUALIZACIÓN: audiovisual | [6 empty] | sin
medipole | ONC | Oncología |  | ONC | Oncología |  | LINAC | 4 | 165 | Sala de tratamiento del acelerador lineal |  | FFE | IT | ITAV-057 | 2 | ALTAVOZ: empotrado en el techo | [6 empty] | sin
medipole | BQ | Bloque quirúrgico |  | BQ | Bloque quirúrgico |  | ORGN | 16 | 60 | Quirófano - General |  | FFE | IT | ITAV-060 | 1 | PANEL DE CONTROL: sistema de integración AV montaje en pared | [6 empty] | sin
medipole | THE | Unidad de terapia |  | THE | Unidad de terapia |  | AUD-TR | 1 | 14 (o) | Sala de pruebas de audiología |  | FFE | IT | ITAV-061 | 2 | PONENTE: audiología | [6 empty] | sin
medipole | MORT | Mortuorio |  | MORT | Mortuorio |  | MOR-BH | 1 | 24 | Funeraria - Mantenimiento de cadáveres |  | SE | IT | ITBU-001 | 1 | ALARMA: monitorización de equipos temperatura | [6 empty] | sin
medipole | UCI | UCI |  | UCI | UCI |  | 1BR-IC | 50 | 25 | Habitación de 1 cama - Cuidados intensivos |  | FFE | IT | ITBU-006 | 1 | PANEL DE CONTROL: entretenimiento del paciente auricular | [6 empty] | sin
medipole | THE | Unidad de terapia |  | THE | Unidad de terapia |  | HYDP | 1 | 260 | Piscina de hidroterapia |  | FFE | IT | ITBU-009 | 1 | UNIDAD DE CONTROL: megafonía | [6 empty] | sin
medipole | REHA | Rehabilitación |  | REHA | Rehabilitación |  | LNPT-30 | 1 | 24 | Sala de estar - Paciente / Familia, 30m2 |  | FFE | IT | ITBU-011 | 1 | PANTALLA DE VISUALIZACIÓN: MATV | [6 empty] | sin
medipole | REHA | Rehabilitación |  | REHA | Rehabilitación |  | 1BR-ST-A1 |  | 16 | Habitación de 1 cama - con baño interior, tipo 1 |  | FFE | IT | ITBU-012 | 1 | PANTALLA DE VISUALIZACIÓN: sistema de entretenimiento del paciente | [6 empty] | sin
medipole | REHA | Rehabilitación |  | REHA | Rehabilitación |  | OFF-CLN | 1 | 15 | Oficina - Sala de trabajo clínico |  | FFE | IT | ITBU-013 | 1 | PANTALLA DE VISUALIZACIÓN: sistema de flujo del paciente | [6 empty] | sin
medipole | THE | Unidad de terapia |  | THE | Unidad de terapia |  | HYDP | 1 | 260 | Piscina de hidroterapia |  | SE | IT | ITBU-020 | 1 | SISTEMA DE megafonía | [6 empty] | sin
medipole | ONC | Oncología |  | ONC | Oncología |  | STSS-20 | 1 | 9 | Almacén - Stock estéril, 20m2 |  | FFE | IT | ITBU-021 | 1 | SISTEMA: seguimiento de código de barras | [6 empty] | sin
medipole | REHA | Rehabilitación |  | REHA | Rehabilitación |  | SRM-15 | 1 | 10 | Sala de personal, 15m2 |  | SE | IT | ITCL-001 | 1 | ANUNCIADOR: llamada de enfermera | [6 empty] | sin
medipole | REHA | Rehabilitación |  | REHA | Rehabilitación |  | 1BR-ST-A1 |  | 16 | Habitación de 1 cama - con baño interior, tipo 1 |  | SE | IT | ITCL-004 | 1 | BOTÓN: llamada de enfermera emergencia | [6 empty] | sin
medipole | ONC | Oncología |  | ONC | Oncología |  | ANAE-16 | 1 | 16 | Sala de preparación de anestesia, 16m² |  | SE | IT | ITCL-005 | 1 | BOTÓN: llamada de enfermera camillero/portero | [6 empty] | sin
medipole | REHA | Rehabilitación |  | REHA | Rehabilitación |  | 1BR-ST-A1 |  | 16 | Habitación de 1 cama - con baño interior, tipo 1 |  | SE | IT | ITCL-006 | 1 | BOTÓN: llamada de enfermera paciente al personal | [6 empty] | sin
medipole | REHA | Rehabilitación |  | REHA | Rehabilitación |  | 1BR-ST-A1 |  | 16 | Habitación de 1 cama - con baño interior, tipo 1 |  | SE | IT | ITCL-008 | 1 | BOTÓN: llamada a la enfermera ayuda del personal | [6 empty] | sin
medipole | ONC | Oncología |  | ONC | Oncología |  | CTPR | 2 | 45 | Sala de Planificación del TC |  | FFE | IT | ITCL-012 | 2 | CÁMARA: observación | [6 empty] | sin
medipole | ONC | Oncología |  | ONC | Oncología |  | PROC | 1 | 20 | Sala de procedimientos |  | FFE | IT | ITCL-014 | 1 | RELOJ: analógico eléctrico | [6 empty] | sin
medipole | ONC | Oncología |  | ONC | Oncología |  | ANAE-16 | 1 | 16 | Sala de preparación de anestesia, 16m² |  | FFE | IT | ITCL-018 | 1 | RELOJ: sistema de reloj esclavo digital | [6 empty] | sin
medipole | BQ | Bloque quirúrgico |  | BQ | Bloque quirúrgico |  | ORGN | 16 | 60 | Quirófano - General |  | FFE | IT | ITCL-020 | 1 | RELOJ: sistema de reloj esclavo doble digital / tiempo transcurrido | [6 empty] | sin
medipole | CIU | Investigación cardiologica |  | CIU | Investigación cardiologica |  | CLAB-EP | 1 | 60 | Laboratorio de catéteres - Estudios de electrofisiología |  | FFE | IT | ITCL-021 | 1 | RELOJ: sistema de reloj esclavo tiempo dual / tiempo transcurrido | [6 empty] | sin
medipole | BQ | Bloque quirúrgico |  | BQ | Bloque quirúrgico |  | ORGN | 16 | 60 | Quirófano - General |  | SE | IT | ITCL-023 | 1 | PANEL DE CONTROL: sistema de reloj maestro | [6 empty] | sin
medipole | REHA | Rehabilitación |  | REHA | Rehabilitación |  | 1BR-ST-A1 |  | 16 | Habitación de 1 cama - con baño interior, tipo 1 |  | SE | IT | ITCL-028 | 1 | AURICULAR: llamada de enfermera con botón de llamada del paciente al personal | [6 empty] | sin
medipole | REHA | Rehabilitación |  | REHA | Rehabilitación |  | ENS-BA | 1 | 7 | Baño - Bariátrico, 7m2 |  | SE | IT | ITCL-031 | 1 | COLGANTE: llamada de enfermera paciente al personal | [6 empty] | sin
medipole | URG | Urgencias |  | URG | Urgencias |  | CONS-ENT-OP | 1 | 16 | Consultas - Otorrinolaringología/ Oftalmología |  | FFE | IT | ITCL-034 | 1 | CÁMARA: telemedicina | [6 empty] | sin
medipole | UCIN | UCIN |  | UCIN | UCIN |  | NBLD | 20 | 12.5 | Bahía neonatal - Cuidados de baja dependencia |  | FFE | IT | ITCL-036 | 1 | CÁMARA: neonatal | [6 empty] | sin
medipole | REHA | Rehabilitación |  | REHA | Rehabilitación |  | OFF-CLN | 1 | 15 | Oficina - Sala de trabajo clínico |  | FFE | IT | ITCL-037 | 2 | CARGADOR: dispositivos de coacción inalámbricos | [6 empty] | sin
medipole | AMB | Consultas externas |  | ODONT | Odontología |  | DENSR-1 | 11 | 14.5 | Cirugía dental, tipo 1 |  | SE | IT | ITIN-010 | 1 | SALIDA: datos simple RJ45 | [6 empty] | sin
medipole | ONC | Oncología |  | ONC | Oncología |  | AIRLE-12 | 1 | 10 (o) | Esclusa - Entrada, 12m2 |  | SE | IT | ITIN-011 | 1 | SALIDA: datos simple RJ45 montaje en techo | [6 empty] | sin
medipole | BQ | Bloque quirúrgico |  | BQ | Bloque quirúrgico |  | ORGN | 16 | 60 | Quirófano - General |  | SE | IT | ITIN-014 | 4 | SALIDA: datos RJ45 simple en colgante | [6 empty] | sin
medipole | REHA | Rehabilitación |  | REHA | Rehabilitación |  | SSTN-14 | 1 | 14 | Estación de personal, 14m2 |  | SE | IT | ITIN-016 | 2 | SALIDA: datos simple RJ45 montaje en pared | [6 empty] | sin
medipole | REHA | Rehabilitación |  | REHA | Rehabilitación |  | MEET-L-20 | 1 | 20 | Sala de reuniones, 20m2 |  | SE | IT | ITIN-022 | 1 | SALIDA: datos doble RJ45 en caja de suelo | [6 empty] | sin
medipole | IMG | Unidad de Imagen |  | IMG | Unidad de Imagen |  | CLAB-I | 2 | 55 | Laboratorio de Catéteres - Intervencionista |  | SE | IT | ITIN-024 | 1 | SALIDA: datos doble RJ45 en colgante | [6 empty] | sin
medipole | REHA | Rehabilitación |  | REHA | Rehabilitación |  | 1BR-ST-A1 |  | 16 | Habitación de 1 cama - con baño interior, tipo 1 |  | SE | IT | ITIN-025 | 1 | SALIDA: datos doble RJ45 en panel de servicios | [6 empty] | sin
medipole | REHA | Rehabilitación |  | REHA | Rehabilitación |  | LNPT-30 | 1 | 24 | Sala de estar - Paciente / Familia, 30m2 |  | SE | IT | ITIN-026 | 1 | SALIDA: datos doble RJ45 montaje en pared | [6 empty] | sin
medipole | URG | Urgencias |  | URG | Urgencias |  | REC-E | 1 | 30 | Recepción, Emergencia |  | SE | IT | ITIN-029 | 3 | SALIDA: datos doble RJ45 caja de sobremesa | [6 empty] | sin
medipole | URG | Urgencias |  | URG | Urgencias |  | PBTR-R | 4 | 25 | Bahía de Pacientes, Emergencia - Reanimación |  | SE | IT | ITIN-034 | 2 | SALIDA: datos triple RJ45 en colgante | [6 empty] | sin
medipole | UCIN | UCIN |  | UCIN | UCIN |  | NBIC-HD | 12 | 16.5 | Bahía neonatal - Cuidados intensivos/cuidados de alta dependencia |  | SE | IT | ITIN-035 | 2 | SALIDA: datos triple RJ45 en panel de servicios | [6 empty] | sin
medipole | REHA | Rehabilitación |  | REHA | Rehabilitación |  | SSTN-14 | 1 | 14 | Estación de personal, 14m2 |  | SE | IT | ITIN-036 | 3 | SALIDA: datos triple RJ45 montaje en pared | [6 empty] | sin
medipole | ONC | Oncología |  | ONC | Oncología |  | LINAC-CR | 4 | 21 | Sala de control del acelerador lineal |  | SE | IT | ITIN-055 | 1 | SALIDA: datos USB montaje en pared | [6 empty] | sin
medipole | MAT | Maternidad |  | MAT | Maternidad |  | ULTR | 1 | 14 | Sala de ultrasonidos |  | SE | IT | ITIN-061 | 1 | SALIDA: HDMI montaje en techo | [6 empty] | sin
medipole | MAT | Maternidad |  | MAT | Maternidad |  | ULTR | 1 | 14 | Sala de ultrasonidos |  | SE | IT | ITIN-066 | 1 | SALIDA: HDMI montaje en pared | [6 empty] | sin
medipole | CIU | Investigación cardiologica |  | CIU | Investigación cardiologica |  | REPR | 1 | 12 | Sala de prensa |  | SE | IT | ITIN-067 | 2 | SALIDA: HDMI caja de escritorio | [6 empty] | sin
medipole | REHA | Rehabilitación |  | REHA | Rehabilitación |  | 1BR-ST-A1 |  | 16 | Habitación de 1 cama - con baño interior, tipo 1 |  | SE | IT | ITIN-070 | 1 | SALIDA: MATV | [6 empty] | sin
medipole | UCI | UCI |  | UCI | UCI |  | 1BR-IC | 50 | 25 | Habitación de 1 cama - Cuidados intensivos |  | SE | IT | ITIN-071 | 1 | SALIDA: MATV montaje en techo | [6 empty] | sin
medipole | BQ | Bloque quirúrgico |  | BQ | Bloque quirúrgico |  | ORGN | 16 | 60 | Quirófano - General |  | FFE | IT | ITIN-120 | 2 | PATCH PANEL: integración de datos | [6 empty] | sin
medipole | REHA | Rehabilitación |  | REHA | Rehabilitación |  | MEET-L-20 | 1 | 20 | Sala de reuniones, 20m2 |  | SE | IT | ITIN-143 | 1 | FLOORBOX: para alimentación datos AV montaje empotrado | [6 empty] | sin
medipole | URG | Urgencias |  | URG | Urgencias |  | REC-E | 1 | 30 | Recepción, Emergencia |  | SE | IT | ITIN-145 | 3 | CAJA DE ESCRITORIO: para alimentación datos AV empotrada cableada por software | [6 empty] | sin
medipole | FAR | Farmacia |  | FAR | Farmacia |  | PHA-DS |  | 4 | Farmacia - Estación de trabajo de dispensación |  | FFE | IT | ITNE-003 | 1 | CODIFICACIÓN DE BARRAS: lector | [6 empty] | sin
medipole | REHA | Rehabilitación |  | REHA | Rehabilitación |  | MEET-L-20 | 1 | 20 | Sala de reuniones, 20m2 |  | FFE | IT | ITNE-004 | 1 | CAMERA: videoconferencia | [6 empty] | sin
medipole | REHA | Rehabilitación |  | REHA | Rehabilitación |  | SSTN-14 | 1 | 14 | Estación de personal, 14m2 |  | FFE | IT | ITNE-007 | 3 | COMPUTADORA: de escritorio con pantalla de visualización | [6 empty] | sin
medipole | REHA | Rehabilitación |  | REHA | Rehabilitación |  | GYAH-ID | 1 | 80 | Gimnasio, Tratamiento individual |  | FFE | IT | ITNE-008 | 3 | ORDENADOR: para puesto de trabajo sobre ruedas | [6 empty] | sin
medipole | URG | Urgencias |  | URG | Urgencias |  | CONS-ENT-OP | 1 | 16 | Consultas - Otorrinolaringología/ Oftalmología |  | FFE | IT | ITNE-009 | 1 | COMPUTADORA: alto rendimiento para uso clínico/PACS | [6 empty] | sin
medipole | REHA | Rehabilitación |  | REHA | Rehabilitación |  | MEET-L-20 | 1 | 20 | Sala de reuniones, 20m2 |  | FFE | IT | ITNE-010 | 1 | COMPUTADORA: computadora portátil u otro dispositivo móvil | [6 empty] | sin
medipole | REHA | Rehabilitación |  | REHA | Rehabilitación |  | MEET-L-20 | 1 | 20 | Sala de reuniones, 20m2 |  | FFE | IT | ITNE-013 | 1 | UNIDAD DE CONTROL: videoconferencia | [6 empty] | sin
medipole | REHA | Rehabilitación |  | REHA | Rehabilitación |  | STPS-8 | 1 | 4 (o) | Tienda - Fotocopias / Papelería, 8m2 |  | FFE | IT | ITNE-016 | 1 | MÁQUINA DE FAX: escritorio | [6 empty] | sin
medipole | REHA | Rehabilitación |  | REHA | Rehabilitación |  | MEET-L-20 | 1 | 20 | Sala de reuniones, 20m2 |  | FFE | IT | ITNE-019 | 1 | MICRÓFONO: videoconferencia | [6 empty] | sin
medipole | URG | Urgencias |  | URG | Urgencias |  | REC-E | 1 | 30 | Recepción, Emergencia |  | FFE | IT | ITNE-021 | 1 | DISPOSITIVO MULTIFUNCIÓN: de pie | [6 empty] | sin
medipole | REHA | Rehabilitación |  | REHA | Rehabilitación |  | SSTN-14 | 1 | 14 | Estación de personal, 14m2 |  | FFE | IT | ITNE-023 | 1 | IMPRESORA: en red | [6 empty] | sin
medipole | REHA | Rehabilitación |  | REHA | Rehabilitación |  | MEET-L-20 | 1 | 20 | Sala de reuniones, 20m2 |  | FFE | IT | ITNE-042 | 2 | ALTAVOZ: videoconferencia montaje en pared | [6 empty] | sin
medipole | REHA | Rehabilitación |  | REHA | Rehabilitación |  | 1BR-ST-A1 |  | 16 | Habitación de 1 cama - con baño interior, tipo 1 |  | FFE | IT | ITNE-049 | 1 | TELÉFONO: microteléfono escritorio | [6 empty] | sin
medipole | REHA | Rehabilitación |  | REHA | Rehabilitación |  | MEET-12 | 1 | 12 | Sala de reuniones, 12m2 |  | FFE | IT | ITNE-050 | 1 | TELÉFONO: auricular escritorio manos libres | [6 empty] | sin
medipole | ONC | Oncología |  | ONC | Oncología |  | ANAE-16 | 1 | 16 | Sala de preparación de anestesia, 16m² |  | FFE | IT | ITNE-052 | 1 | TELÉFONO: microteléfono montaje en pared | [6 empty] | sin
medipole | REHA | Rehabilitación |  | REHA | Rehabilitación |  | SRM-15 | 1 | 10 | Sala de personal, 15m2 |  | FFE | IT | ITNE-053 | 1 | TELÉFONO: auricular montaje en pared manos libres | [6 empty] | sin
medipole | BQ | Bloque quirúrgico |  | BQ | Bloque quirúrgico |  | RECL-15 | 1 | 15 | Recepción/Administración, 15m2 |  | FFE | IT | ITNE-056 | 1 | PABX TELEFÓNICO: centralita | [6 empty] | sin
medipole | REC | Recepcion |  | REC | Recepcion |  | BPH | 1 | 4 | Bahía - Teléfono público |  | FFE | IT | ITNE-057 | 1 | TELÉFONO: público | [6 empty] | sin
medipole | REC | Recepcion |  | REC | Recepcion |  | BPH | 1 | 4 | Bahía - Teléfono público |  | FFE | IT | ITNE-058 | 1 | TELÉFONO: público servicio de taxi | [6 empty] | sin
medipole | REHA | Rehabilitación |  | REHA | Rehabilitación |  | MEET-L-20 | 1 | 20 | Sala de reuniones, 20m2 |  | FFE | IT | ITNE-060 | 1 | TELÉFONO: módulo de teleconferencia | [6 empty] | sin
medipole | ONC | Oncología |  | ONC | Oncología |  | SPECT-CTCR | 1 | 12(o) | Sala de control de SPECT-CT |  | FFE | IT | ITNE-063 | 1 | PANTALLA DE VISUALIZACIÓN: para computadora | [6 empty] | sin
medipole | REHA | Rehabilitación |  | REHA | Rehabilitación |  | TRMT-HTS | 1 | 16 (o) | Sala de tratamiento - Terapia de manos / Férula |  | FFE | IT | ITNE-066 | 2 | ORDENADOR: todo en uno montado en la pared | [6 empty] | sin
medipole | REHA | Rehabilitación |  | REHA | Rehabilitación |  | OFF-CLN | 1 | 15 | Oficina - Sala de trabajo clínico |  | FFE | IT | ITNE-067 | 1 | TECLADO: solo teclado y mouse | [6 empty] | sin
medipole | ONC | Oncología |  | ONC | Oncología |  | CTCR | 2 | 21 | Sala de control de imágenes de TC |  | FFE | IT | ITNE-068 | 1 | ORDENADOR: alto rendimiento para uso clínico / PACS CPU montaje debajo de la mesa | [6 empty] | sin
medipole | ONC | Oncología |  | ONC | Oncología |  | CTCR | 2 | 21 | Sala de control de imágenes de TC |  | FFE | IT | ITNE-069 | 2 | PANTALLA DE VISUALIZACIÓN: PACS retrato | [6 empty] | sin
medipole | IMG | Unidad de Imagen |  | IMG | Unidad de Imagen |  | MAMMO | 1 | 16 | Sala de mamografía |  | FFE | IT | ITNE-070 | 2 | PANTALLA DE VISUALIZACIÓN: PACS | [6 empty] | sin
medipole | ONC | Oncología |  | ONC | Oncología |  | LINAC-CR | 4 | 21 | Sala de control del acelerador lineal |  | FFE | IT | ITNE-071 | 2 | ORDENADOR: de sobremesa con pantallas duales | [6 empty] | sin
medipole | FAR | Farmacia |  | FAR | Farmacia |  | PHA-DB |  | 6 | Farmacia - Estación de trabajo de distribución |  | FFE | IT | ITNE-072 | 1 | CODIFICACIÓN DE BARRAS: puerto PDE | [6 empty] | sin
medipole | ONC | Oncología |  | ONC | Oncología |  | LINAC | 4 | 165 | Sala de tratamiento del acelerador lineal |  | FFE | IT | ITNE-073 | 1 | PANTALLA DE VISUALIZACIÓN: información sobre el tratamiento del paciente | [6 empty] | sin
medipole | ONC | Oncología |  | ONC | Oncología |  | LINAC-CR | 4 | 21 | Sala de control del acelerador lineal |  | FFE | IT | ITNE-074 | 2 | PANTALLA DE VISUALIZACIÓN: observación del paciente | [6 empty] | sin
medipole | FAR | Farmacia |  | FAR | Farmacia |  | STAD | 1 | 10 | Tienda - Medicamentos responsables |  | SE | IT | ITSE-003 | 1 | ALARMA: detección de intrusos | [6 empty] | sin
medipole | REHA | Rehabilitación |  | REHA | Rehabilitación |  | ADLD | 1 | 36 | Comedor ADL |  | SE | IT | ITSE-006 | 1 | BOTÓN: coacción fijo | [6 empty] | sin
medipole | IMG | Unidad de Imagen |  | IMG | Unidad de Imagen |  | GENXR | 4 | 38 | Sala de rayos X general |  | SE | IT | ITSE-008 | 1 | BOTÓN: coacción dispositivo móvil | [6 empty] | sin
medipole | ONC | Oncología |  | ONC | Oncología |  | AIRLE-12 | 1 | 10 (o) | Esclusa - Entrada, 12m2 |  | FFE | IT | ITSE-012 | 1 | CÁMARA: circuito cerrado de televisión | [6 empty] | sin
medipole | ONC | Oncología |  | ONC | Oncología |  | AIRLE-12 | 1 | 10 (o) | Esclusa - Entrada, 12m2 |  | SE | IT | ITSE-024 | 1 | APERTURA DE PUERTA: control de acceso anulación de emergencia | [6 empty] | sin
medipole | ONC | Oncología |  | ONC | Oncología |  | CTPR | 2 | 45 | Sala de Planificación del TC |  | SE | IT | ITSE-025 | 1 | LIBERACIÓN DE PUERTA: control de acceso activación remota | [6 empty] | sin
medipole | ONC | Oncología |  | ONC | Oncología |  | AIRLE-12 | 1 | 10 (o) | Esclusa - Entrada, 12m2 |  | SE | IT | ITSE-028 | 1 | INTERCOM: audiovisual de pared | [6 empty] | sin
medipole | MORT | Mortuorio |  | MORT | Mortuorio |  | MOR-AU | 1 | 30 | Morgue - Sala de autopsias |  | SE | IT | ITSE-029 | 1 | INTERCOMUNICADOR: audio montaje en pared | [6 empty] | sin
medipole | REHA | Rehabilitación |  | REHA | Rehabilitación |  | SRM-15 | 1 | 10 | Sala de personal, 15m2 |  | SE | IT | ITSE-038 | 1 | LECTOR: control de acceso general | [6 empty] | sin
medipole | AGP | Psiquiatría |  | PSI | Psiquiatría Intensiva |  | ENS-MH-B | 1 | 5 | Baño - Salud Mental, Acceso interior desde el pasillo, 5m2 |  | SE | IT | ITSE-045 | 1 | SENSOR: detección de movimiento para control de iluminación a ras de techo | [6 empty] | sin
medipole | AGP | Psiquiatría |  | PSI | Psiquiatría Intensiva |  | 1BR-MH-A | 11 | 15 | Habitación de 1 cama - Salud mental - Baño interior, 15m2 |  | SE | IT | ITSE-047 | 1 | SENSOR: detección de movimiento para alerta de personal a ras de techo | [6 empty] | sin
medipole | ONC | Oncología |  | ONC | Oncología |  | AIRLE-12 | 1 | 10 (o) | Esclusa - Entrada, 12m2 |  | FFE | IT | ITSE-048 | 1 | PANTALLA DE VISUALIZACIÓN: sistema CCTV | [6 empty] | sin
medipole | AGP | Psiquiatría |  | PSI | Psiquiatría Intensiva |  | 1BR-MH-A | 11 | 15 | Habitación de 1 cama - Salud mental - Baño interior, 15m2 |  | SE | LI | LIFX-001 | 1 | LUZ: luz nocturna a prueba de manipulaciones antiligadura | [6 empty] | sin
medipole | ONC | Oncología |  | ONC | Oncología |  | CTPR | 2 | 45 | Sala de Planificación del TC |  | SE | LI | LIFX-002 | 2 | LUZ: rótulo luminoso "X-Ray in Use" | [6 empty] | sin
medipole | ONC | Oncología |  | ONC | Oncología |  | ANAE-16 | 1 | 16 | Sala de preparación de anestesia, 16m² |  | SE | LI | LIFX-003 | 1 | LUZ: letrero luminoso "Láser en uso" | [6 empty] | sin
medipole | ONC | Oncología |  | ONC | Oncología |  | LINAC | 4 | 165 | Sala de tratamiento del acelerador lineal |  | SE | LI | LIFX-004 | 1 | LUZ: rótulo luminoso "Beam On-Beam Off" | [6 empty] | sin
medipole | REHA | Rehabilitación |  | REHA | Rehabilitación |  | SSTN-14 | 1 | 14 | Estación de personal, 14m2 |  | SE | LI | LIFX-008 | 3 | LUZ: luz de trabajo incorporada | [6 empty] | sin
medipole | REHA | Rehabilitación |  | REHA | Rehabilitación |  | 1BR-ST-A1 |  | 16 | Habitación de 1 cama - con baño interior, tipo 1 |  | SE | LI | LIFX-011 | 1 | LUZ: luz de lectura | [6 empty] | sin
medipole | ONC | Oncología |  | ONC | Oncología |  | PROC | 1 | 20 | Sala de procedimientos |  | FFE | LI | LIFX-013 | 1 | LUZ: procedimiento montaje en techo pequeña | [6 empty] | sin
medipole | MORT | Mortuorio |  | MORT | Mortuorio |  | MOR-AU | 1 | 30 | Morgue - Sala de autopsias |  | FFE | LI | LIFX-014 | 1 | LUZ: procedimiento montaje en techo | [6 empty] | sin
medipole | FAR | Farmacia |  | FAR | Farmacia |  | BPTS | 1 | 1 | Bahía - Tubo neumático |  | SE | LI | LIFX-015 | 1 | LUZ: luz de alerta de tubo neumático | [6 empty] | sin
medipole | ONC | Oncología |  | ONC | Oncología |  | ANAE-16 | 1 | 16 | Sala de preparación de anestesia, 16m² |  | SE | LI | LIFX-016 | 1 | LUZ: cenefa de luz | [6 empty] | sin
medipole | REHA | Rehabilitación |  | REHA | Rehabilitación |  | 1BR-ST-A1 |  | 16 | Habitación de 1 cama - con baño interior, tipo 1 |  | SE | LI | LIFX-017 | 1 | LUZ: luz de noche | [6 empty] | sin
medipole | REHA | Rehabilitación |  | REHA | Rehabilitación |  | TRMT-HTS | 1 | 16 (o) | Sala de tratamiento - Terapia de manos / Férula |  | FFE | LI | LIFX-026 | 2 | LUZ: examen montado en la pared | [6 empty] | sin
medipole | REHA | Rehabilitación |  | REHA | Rehabilitación |  | TRMT | 1 | 14 (o) | Sala de tratamiento |  | FFE | LI | LIFX-027 | 1 | LUZ: examen montado en el techo | [6 empty] | sin
medipole | REC | Recepcion |  | REC | Recepcion |  | BATM-2 | 1 | 2 | Bahía - ATM, 2m2 |  | SE | LI | LIFX-030 | 1 | LIGHT: downlight empotrable fluorescente compacta | [6 empty] | sin
medipole | ONC | Oncología |  | ONC | Oncología |  | PBTR-H-9 | 8 | 9 | Bahía de Pacientes - Holding, 9m2 |  | SE | LI | LIFX-032 | 1 | LUZ: downlight examen montaje en techo | [6 empty] | sin
medipole | AGP | Psiquiatría |  | PSI | Psiquiatría Intensiva |  | 1BR-MH-A | 11 | 15 | Habitación de 1 cama - Salud mental - Baño interior, 15m2 |  | SE | LI | LIFX-034 | 1 | LUZ: luz de lectura inviolable antiligadura empotrada en el techo | [6 empty] | sin
medipole | AGP | Psiquiatría |  | PSI | Psiquiatría Intensiva |  | ENS-MH-B | 1 | 5 | Baño - Salud Mental, Acceso interior desde el pasillo, 5m2 |  | SE | LI | LIFX-035 | 1 | LUZ: luz de ocupación | [6 empty] | sin
medipole | MORT | Mortuorio |  | MORT | Mortuorio |  | MOR-AU | 1 | 30 | Morgue - Sala de autopsias |  | FFE | LI | LIFX-037 | 1 | LUZ: tira LED montaje en techo | [6 empty] | sin
medipole | ONC | Oncología |  | ONC | Oncología |  | CTPR | 2 | 45 | Sala de Planificación del TC |  | SE | LI | LIFX-038 | 2 | LUZ: paneles de características retroiluminados | [6 empty] | sin
medipole | REHA | Rehabilitación |  | REHA | Rehabilitación |  | OFF-S9 |  | 9 | Oficina - Persona sola, 9m2 |  | FFE | LI | LIPO-005 | 1 | LUZ: luz de trabajo portátil | [6 empty] | sin
medipole | MAT | Maternidad |  | MAT | Maternidad |  | BIRM-A | 4 | 34 | Sala de partos - LDR sin baño |  | FFE | LI | LIPO-006 | 1 | LUZ: examen móvil | [6 empty] | sin
medipole | REHA | Rehabilitación |  | REHA | Rehabilitación |  | LAUN-PT | 1 | 6 | Lavandería - Paciente, 6m2 |  | SE | ME | MEEX-002 | 1 | ESCAPE: secador | [6 empty] | sin
medipole | ONC | Oncología |  | ONC | Oncología |  | ANAE-16 | 1 | 16 | Sala de preparación de anestesia, 16m² |  | SE | ME | MEEX-008 | 1 | ESCAPE: bajo nivel | [6 empty] | sin
medipole | FAR | Farmacia |  | FAR | Farmacia |  | PHA-PR | 1 | 16 | Farmacia - Sala de preparación, no aséptica |  | FFE | ME | MEEX-013 | 1 | CAMPANA EXTRACTORA DE HUMOS | [6 empty] | sin
medipole | BQ | Bloque quirúrgico |  | BQ | Bloque quirúrgico |  | ORGN | 16 | 60 | Quirófano - General |  | SE | ME | MEEX-016 | 4 | AIRE DE RETORNO: rejilla nivel bajo | [6 empty] | sin
medipole | MORT | Mortuorio |  | MORT | Mortuorio |  | MOR-AU | 1 | 30 | Morgue - Sala de autopsias |  | SE | ME | MEEX-017 | 1 | ESCAPE: corriente descendente mortuorio | [6 empty] | sin
medipole | REHA | Rehabilitación |  | REHA | Rehabilitación |  | SSTN-14 | 1 | 14 | Estación de personal, 14m2 |  | SE | ME | MEGE-007 | 1 | PANEL DE CONTROL: temperatura | [6 empty] | sin
medipole | FAR | Farmacia |  | FAR | Farmacia |  | STAD | 1 | 10 | Tienda - Medicamentos responsables |  | SE | ME | MEGE-015 | 2 | PUERTO DE VENTILACIÓN | [6 empty] | sin
medipole | REC | Recepcion |  | REC | Recepcion |  | BATM-2 | 1 | 2 | Bahía - ATM, 2m2 |  | SE | ME | MESU-011 | 1 | SUMINISTRO DE AIRE: rejilla | [6 empty] | sin
medipole | BQ | Bloque quirúrgico |  | BQ | Bloque quirúrgico |  | ORGN | 16 | 60 | Quirófano - General |  | SE | MG | MGAS-004 | 1 | SALIDA: dióxido de carbono (CO2) en colgante | [6 empty] | sin
medipole | AMB | Consultas externas |  | ODONT | Odontología |  | DEN-MLB | 1 | 12 | Laboratorio dental, menor |  | SE | MG | MGAS-008 | 1 | SALIDA: aire comprimido montado en la pared | [6 empty] | sin
medipole | AMB | Consultas externas |  | ODONT | Odontología |  | DENSR-1 | 11 | 14.5 | Cirugía dental, tipo 1 |  | SE | MG | MGAS-020 | 1 | SALIDA: aire medicinal (MA) | [6 empty] | sin
medipole | BQ | Bloque quirúrgico |  | BQ | Bloque quirúrgico |  | ORGN | 16 | 60 | Quirófano - General |  | SE | MG | MGAS-021 | 1 | SALIDA: aire medicinal (MA) en suspensión | [6 empty] | sin
medipole | REHA | Rehabilitación |  | REHA | Rehabilitación |  | 1BR-ST-A1 |  | 16 | Habitación de 1 cama - con baño interior, tipo 1 |  | SE | MG | MGAS-022 | 1 | SALIDA: aire medicinal (MA) en panel de servicios | [6 empty] | sin
medipole | MAT | Maternidad |  | MAT | Maternidad |  | BIRM-A | 4 | 34 | Sala de partos - LDR sin baño |  | SE | MG | MGAS-023 | 1 | SALIDA: aire medicinal (MA) montado en la pared | [6 empty] | sin
medipole | BQ | Bloque quirúrgico |  | BQ | Bloque quirúrgico |  | ORGN | 16 | 60 | Quirófano - General |  | SE | MG | MGAS-031 | 1 | SALIDA: óxido nitroso (N2O) en colgante | [6 empty] | sin
medipole | ONC | Oncología |  | ONC | Oncología |  | PROC | 1 | 20 | Sala de procedimientos |  | SE | MG | MGAS-032 | 1 | SALIDA: óxido nitroso (N2O) en panel de servicios | [6 empty] | sin
medipole | MAT | Maternidad |  | MAT | Maternidad |  | BIRM-A | 4 | 34 | Sala de partos - LDR sin baño |  | SE | MG | MGAS-033 | 1 | SALIDA: óxido nitroso (N2O) montado en la pared | [6 empty] | sin
medipole | BQ | Bloque quirúrgico |  | BQ | Bloque quirúrgico |  | ORGN | 16 | 60 | Quirófano - General |  | SE | MG | MGAS-041 | 2 | SALIDA: oxígeno (O2) en colgante | [6 empty] | sin
medipole | REHA | Rehabilitación |  | REHA | Rehabilitación |  | 1BR-ST-A1 |  | 16 | Habitación de 1 cama - con baño interior, tipo 1 |  | SE | MG | MGAS-042 | 1 | SALIDA: oxígeno (O2) en panel de servicios | [6 empty] | sin
medipole | REHA | Rehabilitación |  | REHA | Rehabilitación |  | ENS-BA | 1 | 7 | Baño - Bariátrico, 7m2 |  | SE | MG | MGAS-043 | 1 | SALIDA: oxígeno (O2) montado en la pared | [6 empty] | sin
medipole | BQ | Bloque quirúrgico |  | BQ | Bloque quirúrgico |  | ORGN | 16 | 60 | Quirófano - General |  | SE | MG | MGAS-051 | 1 | SALIDA: carroñero en colgante | [6 empty] | sin
medipole | ONC | Oncología |  | ONC | Oncología |  | PROC | 1 | 20 | Sala de procedimientos |  | SE | MG | MGAS-053 | 1 | OUTLET: barrido en el panel de servicios | [6 empty] | sin
medipole | MAT | Maternidad |  | MAT | Maternidad |  | BIRM-A | 4 | 34 | Sala de partos - LDR sin baño |  | SE | MG | MGAS-055 | 1 | SALIDA: barrido montado en la pared | [6 empty] | sin
medipole | MORT | Mortuorio |  | MORT | Mortuorio |  | MOR-AU | 1 | 30 | Morgue - Sala de autopsias |  | SE | MG | MGAS-060 | 2 | SALIDA: succión | [6 empty] | sin
medipole | BQ | Bloque quirúrgico |  | BQ | Bloque quirúrgico |  | ORGN | 16 | 60 | Quirófano - General |  | SE | MG | MGAS-061 | 3 | SALIDA: succión en colgante | [6 empty] | sin
medipole | REHA | Rehabilitación |  | REHA | Rehabilitación |  | 1BR-ST-A1 |  | 16 | Habitación de 1 cama - con baño interior, tipo 1 |  | SE | MG | MGAS-062 | 1 | SALIDA: aspiración en panel de servicios | [6 empty] | sin
medipole | MAT | Maternidad |  | MAT | Maternidad |  | BIRM-A | 4 | 34 | Sala de partos - LDR sin baño |  | SE | MG | MGAS-063 | 1 | SALIDA: succión montaje en pared | [6 empty] | sin
medipole | BQ | Bloque quirúrgico |  | BQ | Bloque quirúrgico |  | ORGN | 16 | 60 | Quirófano - General |  | SE | MG | MGAS-074 | 1 | SALIDA: herramienta de aire en colgante | [6 empty] | sin
medipole | AMB | Consultas externas |  | ODONT | Odontología |  | DENSR-1 | 11 | 14.5 | Cirugía dental, tipo 1 |  | SE | MG | MGAS-090 | 1 | SALIDA: vacío | [6 empty] | sin
medipole | REHA | Rehabilitación |  | REHA | Rehabilitación |  | SSTN-14 | 1 | 14 | Estación de personal, 14m2 |  | SE | MG | MGFP-001 | 1 | PANEL DE ALARMA: gases medicinales | [6 empty] | sin
medipole | BQ | Bloque quirúrgico |  | BQ | Bloque quirúrgico |  | ORGN | 16 | 60 | Quirófano - General |  | SE | MG | MGFP-007 | 1 | PANEL DE CONTROL: herramienta de aire | [6 empty] | sin
medipole | REHA | Rehabilitación |  | REHA | Rehabilitación |  | GYAH-ID | 1 | 80 | Gimnasio, Tratamiento individual |  | FFE | MM | MMAH-001 | 1 | BARRAS: paralelas | [6 empty] | sin
medipole | REHA | Rehabilitación |  | REHA | Rehabilitación |  | GYAH-ID | 1 | 80 | Gimnasio, Tratamiento individual |  | FFE | MM | MMAH-002 | 1 | BICICLETA: ejercicio | [6 empty] | sin
medipole | REHA | Rehabilitación |  | REHA | Rehabilitación |  | GYAH-GP | 1 | 35 | Gimnasio, terapia de grupo |  | FFE | MM | MMAH-003 | 1 | BICICLETA: ejercicio reclinada | [6 empty] | sin
medipole | THE | Unidad de terapia |  | THE | Unidad de terapia |  | AUD-TR | 1 | 14 (o) | Sala de pruebas de audiología |  | FFE | MM | MMAH-005 | 1 | CABINA: audiométrica | [6 empty] | sin
medipole | THE | Unidad de terapia |  | THE | Unidad de terapia |  | TRMT-POD | 1 | 14 (o) | Sala de tratamiento - Podología |  | FFE | MM | MMAH-010 | 1 | SILLA: podología eléctrica | [6 empty] | sin
medipole | REHA | Rehabilitación |  | REHA | Rehabilitación |  | TRMT-HTS | 1 | 16 (o) | Sala de tratamiento - Terapia de manos / Férula |  | FFE | MM | MMAH-012 | 1 | DISPOSITIVO: movimiento pasivo continuo (CPM) mano y dedos | [6 empty] | sin
medipole | URG | Urgencias |  | URG | Urgencias |  | CONS-ENT-OP | 1 | 16 | Consultas - Otorrinolaringología/ Oftalmología |  | FFE | MM | MMAH-013 | 1 | DISPOSITIVO: examen ocular lámpara de hendidura | [6 empty] | sin
medipole | REHA | Rehabilitación |  | REHA | Rehabilitación |  | GYAH-GP | 1 | 35 | Gimnasio, terapia de grupo |  | FFE | MM | MMAH-016 | 2 | ERGOMETRO: brazo | [6 empty] | sin
medipole | THE | Unidad de terapia |  | THE | Unidad de terapia |  | HYDP | 1 | 260 | Piscina de hidroterapia |  | FFE | MM | MMAH-017 | 1 | POLIPASTO: piscina hidráulico | [6 empty] | sin
medipole | REHA | Rehabilitación |  | REHA | Rehabilitación |  | GYAH-GP | 1 | 35 | Gimnasio, terapia de grupo |  | FFE | MM | MMAH-019 | 1 | MÁQUINA: remo | [6 empty] | sin
medipole | REHA | Rehabilitación |  | REHA | Rehabilitación |  | GYAH-GP | 1 | 35 | Gimnasio, terapia de grupo |  | FFE | MM | MMAH-020 | 1 | MÁQUINA: paso a paso | [6 empty] | sin
medipole | REHA | Rehabilitación |  | REHA | Rehabilitación |  | TRMT-HTS | 1 | 16 (o) | Sala de tratamiento - Terapia de manos / Férula |  | FFE | MM | MMAH-021 | 1 | PAN: férula moldura | [6 empty] | sin
medipole | URG | Urgencias |  | URG | Urgencias |  | PLST | 1 | 14 | Sala de yeso |  | FFE | MM | MMAH-023 | 1 | SIERRA: yeso | [6 empty] | sin
medipole | REHA | Rehabilitación |  | REHA | Rehabilitación |  | GYAH-ID | 1 | 80 | Gimnasio, Tratamiento individual |  | FFE | MM | MMAH-027 | 1 | MÁQUINA PARA CORRER: automática | [6 empty] | sin
medipole | URG | Urgencias |  | URG | Urgencias |  | PLST | 1 | 14 | Sala de yeso |  | FFE | MM | MMAH-028 | 1 | CARRO: yeso | [6 empty] | sin
medipole | THE | Unidad de terapia |  | THE | Unidad de terapia |  | HYDP | 1 | 260 | Piscina de hidroterapia |  | FFE | MM | MMAH-032 | 1 | MANTA: piscina automática | [6 empty] | sin
medipole | REHA | Rehabilitación |  | REHA | Rehabilitación |  | GYAH-ID | 1 | 80 | Gimnasio, Tratamiento individual |  | FFE | MM | MMAH-033 | 1 | ZÓCALO: doble ancho | [6 empty] | sin
medipole | REHA | Rehabilitación |  | REHA | Rehabilitación |  | GYAH-ID | 1 | 80 | Gimnasio, Tratamiento individual |  | FFE | MM | MMAH-035 | 2 | ZÓCALO: ancho simple | [6 empty] | sin
medipole | THE | Unidad de terapia |  | THE | Unidad de terapia |  | AUD-TR | 1 | 14 (o) | Sala de pruebas de audiología |  | FFE | MM | MMAH-036 | 1 | CONSOLA: control cabina audiométrica | [6 empty] | sin
medipole | THE | Unidad de terapia |  | THE | Unidad de terapia |  | ADLL |  |  | Lavandería ADL |  | FFE | MM | MMAH-039 | 2 | ZÓCALO: lavandería | [6 empty] | sin
medipole | THE | Unidad de terapia |  | THE | Unidad de terapia |  | AUD-CR | 1 | 8 (o) | Sala de control de audiología |  | FFE | MM | MMAH-042 | 1 | DISPOSITIVO: timpanómetro | [6 empty] | sin
medipole | THE | Unidad de terapia |  | THE | Unidad de terapia |  | AUD-TR | 1 | 14 (o) | Sala de pruebas de audiología |  | FFE | MM | MMAH-043 | 2 | DISPOSITIVO: audiometría de refuerzo visual | [6 empty] | sin
medipole | REHA | Rehabilitación |  | REHA | Rehabilitación |  | GYAH-ID | 1 | 80 | Gimnasio, Tratamiento individual |  | FFE | MM | MMAH-044 | 1 | ESCALERAS: ejercicio 90 grados | [6 empty] | sin
medipole | URG | Urgencias |  | URG | Urgencias |  | PLST | 1 | 14 | Sala de yeso |  | FFE | MM | MMAH-045 | 1 | VACÍO: sierra de yeso | [6 empty] | sin
medipole | REHA | Rehabilitación |  | REHA | Rehabilitación |  | 1BR-BA | 1 | 18 | Habitación de 1 cama - Bariátrica |  | FFE | MM | MMBE-004 | 1 | CAMA: paciente bariátrica eléctrica con colchón | [6 empty] | sin
medipole | MAT | Maternidad |  | MAT | Maternidad |  | BIRM-A | 4 | 34 | Sala de partos - LDR sin baño |  | FFE | MM | MMBE-005 | 1 | CAMA: paciente parto eléctrica | [6 empty] | sin
medipole | REHA | Rehabilitación |  | REHA | Rehabilitación |  | 1BR-ST-A1 |  | 16 | Habitación de 1 cama - con baño interior, tipo 1 |  | FFE | MM | MMBE-010 | 1 | CAMA: paciente eléctrica con colchón | [6 empty] | sin
medipole | IMG | Unidad de Imagen |  | IMG | Unidad de Imagen |  | PBTR-H-6 | 3 | 6 | Bahía del paciente - Holding, 6m2 |  | FFE | MM | MMBE-011 | 1 | CAMA: paciente emergencia eléctrica | [6 empty] | sin
medipole | AGP | Psiquiatría |  | PSI | Psiquiatría Intensiva |  | 1BR-MH-A | 11 | 15 | Habitación de 1 cama - Salud mental - Baño interior, 15m2 |  | FFE | MM | MMBE-017 | 1 | CAMA: paciente salud mental eléctrica | [6 empty] | sin
medipole | REHA | Rehabilitación |  | REHA | Rehabilitación |  | BMEQ | 1 | 3 | Bahía - Equipo móvil |  | FFE | MM | MMBE-042 | 1 | DIAPOSITIVA: paciente | [6 empty] | sin
medipole | REHA | Rehabilitación |  | REHA | Rehabilitación |  | TRMT | 1 | 14 (o) | Sala de tratamiento |  | FFE | MM | MMBE-043 | 1 | CARRO: paciente examen | [6 empty] | sin
medipole | ONC | Oncología |  | ONC | Oncología |  | BWC | 1 | 6 | Bahía - Parque para sillas de ruedas |  | FFE | MM | MMBE-045 | 2 | SILLA DE RUEDAS | [6 empty] | sin
medipole | ONC | Oncología |  | ONC | Oncología |  | BWC | 1 | 6 | Bahía - Parque para sillas de ruedas |  | FFE | MM | MMBE-050 | 1 | SILLA DE RUEDAS: bariátrica | [6 empty] | sin
medipole | REHA | Rehabilitación |  | REHA | Rehabilitación |  | 1BR-ST-A1 |  | 16 | Habitación de 1 cama - con baño interior, tipo 1 |  | FFE | MM | MMBE-052 | 1 | ELEVADOR: paciente montado en el techo motor de cassette para carril | [6 empty] | sin
medipole | REHA | Rehabilitación |  | REHA | Rehabilitación |  | 1BR-BA | 1 | 18 | Habitación de 1 cama - Bariátrica |  | FFE | MM | MMBE-053 | 1 | ELEVADOR: paciente montaje en techo motor de cassette para carril bariátrico | [6 empty] | sin
medipole | REHA | Rehabilitación |  | REHA | Rehabilitación |  | 1BR-ST-A1 |  | 16 | Habitación de 1 cama - con baño interior, tipo 1 |  | FFE | MM | MMBE-054 | 1 | ELEVADOR: paciente montado en el techo componente de cabestrillo | [6 empty] | sin
medipole | REHA | Rehabilitación |  | REHA | Rehabilitación |  | 1BR-BA | 1 | 18 | Habitación de 1 cama - Bariátrica |  | FFE | MM | MMBE-055 | 1 | ELEVADOR: paciente montado en el techo componente de cabestrillo bariátrico | [6 empty] | sin
medipole | REHA | Rehabilitación |  | REHA | Rehabilitación |  | 1BR-ST-A1 |  | 16 | Habitación de 1 cama - con baño interior, tipo 1 |  | FFE | MM | MMBE-056 | 1 | ELEVADOR: paciente de techo de carril lineal | [6 empty] | sin
medipole | REHA | Rehabilitación |  | REHA | Rehabilitación |  | 1BR-BA | 1 | 18 | Habitación de 1 cama - Bariátrica |  | FFE | MM | MMBE-061 | 1 | ELEVADOR: paciente montado en el techo sobre riel transversal bariátrico | [6 empty] | sin
medipole | AMB | Consultas externas |  | AMB | Consultas externas |  | CONS-UN | 1 | 17 | Sala de Consultas - Acceso Universal |  | FFE | MM | MMBE-064 | 1 | CAMILLA: exploración eléctrica móvil bariátrica | [6 empty] | sin
medipole | UCI | UCI |  | UCI | UCI |  | 1BR-IC | 50 | 25 | Habitación de 1 cama - Cuidados intensivos |  | FFE | MM | MMBE-068 | 1 | ELEVADOR: paciente colgante montado | [6 empty] | sin
medipole | NUC | Medicina Nuclear |  | NUC | Medicina Nuclear |  | STRT | 1 | 18 | Pruebas de resistencia |  | FFE | MM | MMBE-069 | 1 | CARRO: paciente ecocardiografía | [6 empty] | sin
medipole | MORT | Mortuorio |  | MORT | Mortuorio |  | MOR-BH | 1 | 24 | Funeraria - Mantenimiento de cadáveres |  | FFE | MM | MMBE-070 | 1 | ELEVADOR: paciente montado en el techo motor y componente de cabestrillo depósito de cadáveres | [6 empty] | sin
medipole | MORT | Mortuorio |  | MORT | Mortuorio |  | MOR-BH | 1 | 24 | Funeraria - Mantenimiento de cadáveres |  | FFE | MM | MMBE-071 | 1 | ELEVADOR: paciente montado en el techo de riel lineal mortuorio | [6 empty] | sin
medipole | AMB | Consultas externas |  | ODONT | Odontología |  | DENSR-1 | 11 | 14.5 | Cirugía dental, tipo 1 |  | FFE | MM | MMDN-002 | 1 | SILLA: dental eléctrica | [6 empty] | sin
medipole | AMB | Consultas externas |  | ODONT | Odontología |  | DEN-MLB | 1 | 12 | Laboratorio dental, menor |  | FFE | MM | MMDN-004 | 1 | DISPOSITIVO: dental micromotor | [6 empty] | sin
medipole | AMB | Consultas externas |  | ODONT | Odontología |  | DEN-MLB | 1 | 12 | Laboratorio dental, menor |  | FFE | MM | MMDN-005 | 1 | DISPOSITIVO: dental recortadora de modelos | [6 empty] | sin
medipole | AMB | Consultas externas |  | ODONT | Odontología |  | DEN-MLB | 1 | 12 | Laboratorio dental, menor |  | FFE | MM | MMDN-009 | 1 | TORNO: dental pulido | [6 empty] | sin
medipole | AMB | Consultas externas |  | ODONT | Odontología |  | DEN-MLB | 1 | 12 | Laboratorio dental, menor |  | FFE | MM | MMDN-013 | 1 | MOULDER: dental máquina formadora | [6 empty] | sin
medipole | AMB | Consultas externas |  | ODONT | Odontología |  | DENSR-1 | 11 | 14.5 | Cirugía dental, tipo 1 |  | FFE | MM | MMDN-016 | 2 | CARRO: dental | [6 empty] | sin
medipole | AMB | Consultas externas |  | ODONT | Odontología |  | DENSR-1 | 11 | 14.5 | Cirugía dental, tipo 1 |  | FFE | MM | MMDN-018 | 1 | UNIDAD DE RAYOS X: dental de pared | [6 empty] | sin
medipole | AMB | Consultas externas |  | ODONT | Odontología |  | DENSR-1 | 11 | 14.5 | Cirugía dental, tipo 1 |  | FFE | MM | MMDN-020 | 1 | LUZ: dental montaje en techo | [6 empty] | sin
medipole | AMB | Consultas externas |  | ODONT | Odontología |  | DENSR-1 | 11 | 14.5 | Cirugía dental, tipo 1 |  | FFE | MM | MMDN-021 | 1 | CONSOLA: asistente dental montada en silla | [6 empty] | sin
medipole | AMB | Consultas externas |  | ODONT | Odontología |  | DENSR-1 | 11 | 14.5 | Cirugía dental, tipo 1 |  | FFE | MM | MMDN-022 | 1 | CONSOLA: dentista montada en sillón | [6 empty] | sin
medipole | AMB | Consultas externas |  | ODONT | Odontología |  | DEN-MLB | 1 | 12 | Laboratorio dental, menor |  | FFE | MM | MMDN-023 | 1 | DISPOSITIVO: unidad de extracción dental | [6 empty] | sin
medipole | AMB | Consultas externas |  | ODONT | Odontología |  | DEN-MLB | 1 | 12 | Laboratorio dental, menor |  | FFE | MM | MMDN-024 | 1 | DISPOSITIVO: dental vibrador mezclador | [6 empty] | sin
medipole | AMB | Consultas externas |  | ODONT | Odontología |  | DENSR-1 | 11 | 14.5 | Cirugía dental, tipo 1 |  | FFE | MM | MMDN-025 | 1 | MONITOR: dentista montado en silla | [6 empty] | sin
medipole | URG | Urgencias |  | URG | Urgencias |  | PLST | 1 | 14 | Sala de yeso |  | FFE | MM | MMGE-001 | 1 | ADAPTADOR: barrido | [6 empty] | sin
medipole | REHA | Rehabilitación |  | REHA | Rehabilitación |  | 1BR-ST-A1 |  | 16 | Habitación de 1 cama - con baño interior, tipo 1 |  | FFE | MM | MMGE-002 | 1 | ADAPTADOR: succión | [6 empty] | sin
medipole | BQ | Bloque quirúrgico |  | BQ | Bloque quirúrgico |  | BBW | 1 | 1 | Bay - Calentador de manta/fluido |  | FFE | MM | MMGE-010 | 1 | ARMARIO: manta / calentamiento de fluidos | [6 empty] | sin
medipole | REHA | Rehabilitación |  | REHA | Rehabilitación |  | 1BR-BA | 1 | 18 | Habitación de 1 cama - Bariátrica |  | FFE | MM | MMGE-020 | 1 | SILLA: paciente bariátrica | [6 empty] | sin
medipole | REHA | Rehabilitación |  | REHA | Rehabilitación |  | ENS-ST-A1 | 1 | 5 (o) | Baño - Intraborda - Alternativa 1, 5m2 |  | FFE | MM | MMGE-024 | 1 | SILLA: ducha | [6 empty] | sin
medipole | REHA | Rehabilitación |  | REHA | Rehabilitación |  | ENS-BA | 1 | 7 | Baño - Bariátrico, 7m2 |  | FFE | MM | MMGE-025 | 1 | SILLA: ducha bariátrica | [6 empty] | sin
medipole | REHA | Rehabilitación |  | REHA | Rehabilitación |  | CONS | 1 | 12 (o) | Sala de consulta |  | FFE | MM | MMGE-030 | 1 | SET DE DIAGNÓSTICO: portátil | [6 empty] | sin
medipole | REHA | Rehabilitación |  | REHA | Rehabilitación |  | TRMT | 1 | 14 (o) | Sala de tratamiento |  | FFE | MM | MMGE-031 | 1 | SET DE DIAGNÓSTICO: montado en la pared | [6 empty] | sin
medipole | ONC | Oncología |  | ONC | Oncología |  | CTCR | 2 | 21 | Sala de control de imágenes de TC |  | FFE | MM | MMGE-032 | 1 | PANTALLA DE VISUALIZACIÓN: esclava para monitor de paciente | [6 empty] | sin
medipole | ONC | Oncología |  | ONC | Oncología |  | CLN-MED-20 | 1 | 14 | Almacén limpio / sala de medicación, 20m2 |  | FFE | MM | MMGE-034 | 1 | NEVERA: medicamentos grande | [6 empty] | sin
medipole | FAR | Farmacia |  | FAR | Farmacia |  | AHDR | 1 | 6 | Farmacia After Hours |  | FFE | MM | MMGE-036 | 1 | FRIGORÍFICO: drogas debajo del banco | [6 empty] | sin
medipole | ONC | Oncología |  | ONC | Oncología |  | ANAE-16 | 1 | 16 | Sala de preparación de anestesia, 16m² |  | FFE | MM | MMGE-039 | 1 | COLGADOR: IV para riel de techo | [6 empty] | sin
medipole | BQ | Bloque quirúrgico |  | BQ | Bloque quirúrgico |  | ORGN | 16 | 60 | Quirófano - General |  | FFE | MM | MMGE-045 | 2 | SOPORTE IV: móvil | [6 empty] | sin
medipole | REHA | Rehabilitación |  | REHA | Rehabilitación |  | DTUR-12 | 1 | 10 | Utilidad sucia, 12m2 |  | FFE | MM | MMGE-048 | 3 | PORTADOR DE ROPA: sucio soltero | [6 empty] | sin
medipole | UCI | UCI |  | UCI | UCI |  | 1BR-IC | 50 | 25 | Habitación de 1 cama - Cuidados intensivos |  | FFE | MM | MMGE-049 | 1 | MÁQUINA: diálisis | [6 empty] | sin
medipole | CIU | Investigación cardiologica |  | CIU | Investigación cardiologica |  | ECHO-TOE | 1 | 26 | Ecocardiografía - Transoesofágica |  | FFE | MM | MMGE-062 | 1 | MONITOR: paciente dynamap | [6 empty] | sin
medipole | MAT | Maternidad |  | MAT | Maternidad |  | BIRM-A | 4 | 34 | Sala de partos - LDR sin baño |  | FFE | MM | MMGE-063 | 1 | MONITOR: paciente fetal CTG | [6 empty] | sin
medipole | UCIN | UCIN |  | UCIN | UCIN |  | NBLD | 20 | 12.5 | Bahía neonatal - Cuidados de baja dependencia |  | FFE | MM | MMGE-076 | 1 | BOMBA: mama | [6 empty] | sin
medipole | BQ | Bloque quirúrgico |  | BQ | Bloque quirúrgico |  | ORGN | 16 | 60 | Quirófano - General |  | FFE | MM | MMGE-078 | 1 | BOMBA: infusión | [6 empty] | sin
medipole | ONC | Oncología |  | ONC | Oncología |  | CLN-MED-20 | 1 | 14 | Almacén limpio / sala de medicación, 20m2 |  | FFE | MM | MMGE-087 | 1 | SEGURO: drogas peligrosas medio | [6 empty] | sin
medipole | ONC | Oncología |  | ONC | Oncología |  | ANAE-16 | 1 | 16 | Sala de preparación de anestesia, 16m² |  | FFE | MM | MMGE-088 | 1 | SEGURO: drogas peligrosas pequeño | [6 empty] | sin
medipole | URG | Urgencias |  | URG | Urgencias |  | BHW | 1 | 2 | Bahía - Altura/ Peso |  | FFE | MM | MMGE-089 | 1 | ESCALAS: electrónica silla | [6 empty] | sin
medipole | FAR | Farmacia |  | FAR | Farmacia |  | BPTS | 1 | 1 | Bahía - Tubo neumático |  | FFE | MM | MMGE-097 | 1 | ESTACIÓN: tubo neumático | [6 empty] | sin
medipole | REHA | Rehabilitación |  | REHA | Rehabilitación |  | BLIN | 1 | 2 | Bahía - Lino |  | FFE | MM | MMGE-109 | 1 | CARRO: ropa limpia | [6 empty] | sin
medipole | ONC | Oncología |  | ONC | Oncología |  | LINAC | 4 | 165 | Sala de tratamiento del acelerador lineal |  | FFE | MM | MMGE-110 | 1 | CARRO: ropa limpia pequeña | [6 empty] | sin
medipole | BQ | Bloque quirúrgico |  | BQ | Bloque quirúrgico |  | ORGN | 16 | 60 | Quirófano - General |  | FFE | MM | MMGE-122 | 2 | CARRO: batas | [6 empty] | sin
medipole | URG | Urgencias |  | URG | Urgencias |  | PBTR-R | 4 | 25 | Bahía de Pacientes, Emergencia - Reanimación |  | FFE | MM | MMGE-126 | 1 | CARRO: intubación | [6 empty] | sin
medipole | MORT | Mortuorio |  | MORT | Mortuorio |  | MOR-BH | 1 | 24 | Funeraria - Mantenimiento de cadáveres |  | FFE | MM | MMGE-133 | 1 | CARRO: mortuorio hidráulico | [6 empty] | sin
medipole | ONC | Oncología |  | ONC | Oncología |  | STSS-20 | 1 | 9 | Almacén - Stock estéril, 20m2 |  | FFE | MM | MMGE-138 | 4 | CARRO: preparación | [6 empty] | sin
medipole | ONC | Oncología |  | ONC | Oncología |  | CTPR | 2 | 45 | Sala de Planificación del TC |  | FFE | MM | MMGE-139 | 1 | CARRO: procedimiento | [6 empty] | sin
medipole | ONC | Oncología |  | ONC | Oncología |  | CTPR | 2 | 45 | Sala de Planificación del TC |  | FFE | MM | MMGE-142 | 1 | CARRO: contenedor de objetos punzantes | [6 empty] | sin
medipole | REHA | Rehabilitación |  | REHA | Rehabilitación |  | DISP-10 |  | 10 | Sala de desechos, 10m2 |  | FFE | MM | MMGE-143 | 1 | CARRO: recogida de ropa sucia | [6 empty] | sin
medipole | REHA | Rehabilitación |  | REHA | Rehabilitación |  | TRMT-HTS | 1 | 16 (o) | Sala de tratamiento - Terapia de manos / Férula |  | FFE | MM | MMGE-150 | 1 | VISOR: Rayos X 1 pantalla | [6 empty] | sin
medipole | CIU | Investigación cardiologica |  | CIU | Investigación cardiologica |  | REPR | 1 | 12 | Sala de prensa |  | FFE | MM | MMGE-152 | 2 | VISOR: Rayos X 2 pantallas | [6 empty] | sin
medipole | REHA | Rehabilitación |  | REHA | Rehabilitación |  | GYAH-ID | 1 | 80 | Gimnasio, Tratamiento individual |  | FFE | MM | MMGE-164 | 3 | ESTACIÓN DE TRABAJO SOBRE RUEDAS: clínica móvil | [6 empty] | sin
medipole | BQ | Bloque quirúrgico |  | BQ | Bloque quirúrgico |  | ORGN | 16 | 60 | Quirófano - General |  | FFE | MM | MMGE-167 | 1 | PRESIDENTE: cirujano | [6 empty] | sin
medipole | BQ | Bloque quirúrgico |  | BQ | Bloque quirúrgico |  | ORGN | 16 | 60 | Quirófano - General |  | FFE | MM | MMGE-168 | 1 | SOPORTE: bomba de infusión móvil | [6 empty] | sin
medipole | MAT | Maternidad |  | MAT | Maternidad |  | ULTR | 1 | 14 | Sala de ultrasonidos |  | FFE | MM | MMGE-169 | 1 | SLING: brazo dinámico montado en el techo | [6 empty] | sin
medipole | URG | Urgencias |  | URG | Urgencias |  | CONS-ENT-OP | 1 | 16 | Consultas - Otorrinolaringología/ Oftalmología |  | FFE | MM | MMGE-171 | 1 | BOTELLA: lavaojos portátil | [6 empty] | sin
medipole | URG | Urgencias |  | URG | Urgencias |  | CONS-ENT-OP | 1 | 16 | Consultas - Otorrinolaringología/ Oftalmología |  | FFE | MM | MMGE-173 | 1 | PROYECTOR: prueba de agudeza visual montado en superficie | [6 empty] | sin
medipole | URG | Urgencias |  | URG | Urgencias |  | CONS-ENT-OP | 1 | 16 | Consultas - Otorrinolaringología/ Oftalmología |  | FFE | MM | MMGE-174 | 1 | SILLA: paciente ORL eléctrica | [6 empty] | sin
medipole | URG | Urgencias |  | URG | Urgencias |  | PBTR-R | 4 | 25 | Bahía de Pacientes, Emergencia - Reanimación |  | FFE | MM | MMGE-175 | 1 | SET DE DIAGNÓSTICO: colgante montado | [6 empty] | sin
medipole | URG | Urgencias |  | URG | Urgencias |  | PBTR-R | 4 | 25 | Bahía de Pacientes, Emergencia - Reanimación |  | FFE | MM | MMGE-176 | 1 | BOMBA: infusión colgante | [6 empty] | sin
medipole | UCI | UCI |  | UCI | UCI |  | 1BR-IC | 50 | 25 | Habitación de 1 cama - Cuidados intensivos |  | FFE | MM | MMGE-178 | 1 | PROCESADOR: ósmosis inversa agua RO móvil | [6 empty] | sin
medipole | NUC | Medicina Nuclear |  | NUC | Medicina Nuclear |  | STRT | 1 | 18 | Pruebas de resistencia |  | FFE | MM | MMGE-179 | 1 | MÁQUINA: electrocardiografía (ECG) carro c/w y estante para impresora | [6 empty] | sin
medipole | CIU | Investigación cardiologica |  | CIU | Investigación cardiologica |  | CLCR-EP | 1 | 17 | Laboratorio de catéteres Sala de control del PE |  | FFE | MM | MMGE-182 | 1 | MÁQUINA: Electrofisiología marcapasos cardíaco | [6 empty] | sin
medipole | MORT | Mortuorio |  | MORT | Mortuorio |  | MOR-BH | 1 | 24 | Funeraria - Mantenimiento de cadáveres |  | FFE | MM | MMGE-183 | 3 | FRIGORÍFICO: sujeción del cuerpo nivel triple | [6 empty] | sin
medipole | FAR | Farmacia |  | FAR | Farmacia |  | PHA-PR | 1 | 16 | Farmacia - Sala de preparación, no aséptica |  | FFE | MM | MMGE-185 | 2 | BALANZAS: digitales de sobremesa | [6 empty] | sin
medipole | MORT | Mortuorio |  | MORT | Mortuorio |  | MOR-VR | 1 | 8 | Mortuorio - Sala de Vistas |  | FFE | MM | MMGE-186 | 1 | CARRO: mortuorio transporte | [6 empty] | sin
medipole | MAT | Maternidad |  | MAT | Maternidad |  | TRIAGE-1 | 2 | 15 | Sala de evaluación de triaje, emergencia - Tipo 1 |  | FFE | MM | MMHA-005 | 1 | MONITOR: paciente cardiaco | [6 empty] | sin
medipole | ONC | Oncología |  | ONC | Oncología |  | PROC | 1 | 20 | Sala de procedimientos |  | FFE | MM | MMHA-008 | 1 | MONITOR: paciente cardíaco con signos vitales | [6 empty] | sin
medipole | REHA | Rehabilitación |  | REHA | Rehabilitación |  | BRES | 1 | 1.5 | Carro de reanimación Bay |  | FFE | MM | MMHA-016 | 1 | SUCCIÓN: UNIDAD TWIN-O-VAC | [6 empty] | sin
medipole | UCIN | UCIN |  | UCIN | UCIN |  | NBIC-HD | 12 | 16.5 | Bahía neonatal - Cuidados intensivos/cuidados de alta dependencia |  | FFE | MM | MMHA-024 | 1 | VENTILADOR: presión positiva continua en las vías respiratorias (CPAP) | [6 empty] | sin
medipole | UCIN | UCIN |  | UCIN | UCIN |  | NBIC-HD | 12 | 16.5 | Bahía neonatal - Cuidados intensivos/cuidados de alta dependencia |  | FFE | MM | MMHA-025 | 1 | VENTILADOR: neonatal | [6 empty] | sin
medipole | UCI | UCI |  | UCI | UCI |  | 1BR-IC | 50 | 25 | Habitación de 1 cama - Cuidados intensivos |  | FFE | MM | MMHA-030 | 1 | MONITOR: paciente cardíaco colgante montado | [6 empty] | sin
medipole | REHA | Rehabilitación |  | REHA | Rehabilitación |  | BRES | 1 | 1.5 | Carro de reanimación Bay |  | FFE | MM | MMHA-033 | 1 | CILINDRO: gas oxígeno | [6 empty] | sin
medipole | REHA | Rehabilitación |  | REHA | Rehabilitación |  | DTUR-12 | 1 | 10 | Utilidad sucia, 12m2 |  | FFE | MM | MMIC-095 | 1 | LAVADORA DESINFECTANTE: lavaplatos | [6 empty] | sin
medipole | REHA | Rehabilitación |  | REHA | Rehabilitación |  | DTUR-12 | 1 | 10 | Utilidad sucia, 12m2 |  | FFE | MM | MMIC-097 | 1 | LAVADORA DESINFECTANTE: lavadora de utensilios | [6 empty] | sin
medipole | ONC | Oncología |  | ONC | Oncología |  | CLUP-10 | 1 | 10 | Sala de limpieza - Compartida, 10m2 |  | FFE | MM | MMIC-121 | 1 | CARRO: transferencia de instrumentos | [6 empty] | sin
medipole | FAR | Farmacia |  | FAR | Farmacia |  | CLUP-7 | 1 | 4 (o) | Sala de limpieza, 7m2 |  | FFE | MM | MMIC-122 | 1 | DESINFECTADOR: sondas de ultrasonido | [6 empty] | sin
medipole | REHA | Rehabilitación |  | REHA | Rehabilitación |  | TRMT-HTS | 1 | 16 (o) | Sala de tratamiento - Terapia de manos / Férula |  | FFE | MM | MMLA-014 | 1 | DISPOSITIVO: baño de cera | [6 empty] | sin
medipole | BQ | Bloque quirúrgico |  | BQ | Bloque quirúrgico |  | BPATH | 1 | 9 | Bahía - Patología |  | FFE | MM | MMLA-049 | 1 | DISPOSITIVO: punto de atención | [6 empty] | sin
medipole | BQ | Bloque quirúrgico |  | BQ | Bloque quirúrgico |  | BLST | 1 | 2 | Tienda de sangre |  | FFE | MM | MMLA-053 | 3 | FRIGORÍFICO: hemoderivados puerta única | [6 empty] | sin
medipole | FAR | Farmacia |  | FAR | Farmacia |  | BPTS | 1 | 1 | Bahía - Tubo neumático |  | FFE | MM | MMLA-072 | 1 | RACK: contenedor de almacenamiento (tubo neumático) | [6 empty] | sin
medipole | MORT | Mortuorio |  | MORT | Mortuorio |  | MOR-AU | 1 | 30 | Morgue - Sala de autopsias |  | FFE | MM | MMLA-086 | 1 | MESA: evisceración regulable en altura | [6 empty] | sin
medipole | MORT | Mortuorio |  | MORT | Mortuorio |  | MOR-AU | 1 | 30 | Morgue - Sala de autopsias |  | FFE | MM | MMLA-087 | 1 | MESA: disección regulable en altura | [6 empty] | sin
medipole | UCIN | UCIN |  | UCIN | UCIN |  | NBLD | 20 | 12.5 | Bahía neonatal - Cuidados de baja dependencia |  | FFE | MM | MMMA-007 | 1 | INCUBADORA: lactante humidicrib | [6 empty] | sin
medipole | ONC | Oncología |  | ONC | Oncología |  | PROC | 1 | 20 | Sala de procedimientos |  | FFE | MM | MMMA-011 | 1 | MEZCLADOR: oxígeno y óxido nitroso | [6 empty] | sin
medipole | MAT | Maternidad |  | MAT | Maternidad |  | ENS-BR | 4 | 7 | Baño - Parto, 7m2 |  | FFE | MM | MMMA-013 | 1 | TABURETE: parto | [6 empty] | sin
medipole | MAT | Maternidad |  | MAT | Maternidad |  | BIRM-A | 4 | 34 | Sala de partos - LDR sin baño |  | FFE | MM | MMMA-016 | 1 | RESUSCITAIRE: infantil mural | [6 empty] | sin
medipole | MAT | Maternidad |  | MAT | Maternidad |  | BIRM-A | 4 | 34 | Sala de partos - LDR sin baño |  | FFE | MM | MMMA-017 | 1 | MANTLEPIECE: parto montado en la pared | [6 empty] | sin
medipole | UCIN | UCIN |  | UCIN | UCIN |  | NBLD | 20 | 12.5 | Bahía neonatal - Cuidados de baja dependencia |  | FFE | MM | MMMA-018 | 1 | MEZCLADOR: oxígeno y aire | [6 empty] | sin
medipole | ONC | Oncología |  | ONC | Oncología |  | CTCR | 2 | 21 | Sala de control de imágenes de TC |  | FFE | MM | MMMI-095 | 1 | COMPUTADORA: torre ICS CT | [6 empty] | sin
medipole | ONC | Oncología |  | ONC | Oncología |  | CTCR | 2 | 21 | Sala de control de imágenes de TC |  | FFE | MM | MMMI-097 | 1 | UNIDAD DE CONTROL: pantalla c / w caja de control y teclado CT | [6 empty] | sin
medipole | CIU | Investigación cardiologica |  | CIU | Investigación cardiologica |  | CLAB-EP | 1 | 60 | Laboratorio de catéteres - Estudios de electrofisiología |  | FFE | MM | MMMI-100 | 1 | INYECTOR: contraste CT | [6 empty] | sin
medipole | ONC | Oncología |  | ONC | Oncología |  | CTPR | 2 | 45 | Sala de Planificación del TC |  | FFE | MM | MMMI-105 | 1 | MESA: paciente fijo CT | [6 empty] | sin
medipole | ONC | Oncología |  | ONC | Oncología |  | CTPR | 2 | 45 | Sala de Planificación del TC |  | FFE | MM | MMMI-107 | 1 | INYECTOR: contraste CT montaje en techo | [6 empty] | sin
medipole | IMG | Unidad de Imagen |  | IMG | Unidad de Imagen |  | CLAB-I | 2 | 55 | Laboratorio de Catéteres - Intervencionista |  | FFE | MM | MMMI-108 | 1 | INYECTOR: contraste montado en mesa | [6 empty] | sin
medipole | ONC | Oncología |  | ONC | Oncología |  | CTPR | 2 | 45 | Sala de Planificación del TC |  | FFE | MM | MMMI-109 | 1 | DISPOSITIVO: imágenes TC calibre ancho | [6 empty] | sin
medipole | IMG | Unidad de Imagen |  | IMG | Unidad de Imagen |  | FLUO | 1 | 40 | Sala de fluoroscopia |  | FFE | MM | MMMI-121 | 1 | INYECTOR: móvil fluoroscopia / cribado | [6 empty] | sin
medipole | IMG | Unidad de Imagen |  | IMG | Unidad de Imagen |  | FLUO | 1 | 40 | Sala de fluoroscopia |  | FFE | MM | MMMI-122 | 2 | PANTALLA DE VISUALIZACIÓN: para fluoroscopia/detección | [6 empty] | sin
medipole | IMG | Unidad de Imagen |  | IMG | Unidad de Imagen |  | FLUO | 1 | 40 | Sala de fluoroscopia |  | FFE | MM | MMMI-123 | 1 | SHIELD: radiación parte superior del cuerpo móvil fluoroscopia/detección | [6 empty] | sin
medipole | IMG | Unidad de Imagen |  | IMG | Unidad de Imagen |  | FLUO | 1 | 40 | Sala de fluoroscopia |  | FFE | MM | MMMI-124 | 1 | STAND: de suelo con mesa para el paciente fluoroscopia / cribado | [6 empty] | sin
medipole | IMG | Unidad de Imagen |  | IMG | Unidad de Imagen |  | FLUO | 1 | 40 | Sala de fluoroscopia |  | FFE | MM | MMMI-128 | 1 | UNIDAD DE CONTROL: fluoroscopia móvil | [6 empty] | sin
medipole | IMG | Unidad de Imagen |  | IMG | Unidad de Imagen |  | MAMMO | 1 | 16 | Sala de mamografía |  | FFE | MM | MMMI-159 | 1 | DISPOSITIVO: imagenología mamografía | [6 empty] | sin
medipole | IMG | Unidad de Imagen |  | IMG | Unidad de Imagen |  | MAMMO | 1 | 16 | Sala de mamografía |  | FFE | MM | MMMI-162 | 1 | CONSOLA: control mamografía | [6 empty] | sin
medipole | ONC | Oncología |  | ONC | Oncología |  | SPECT-CTCR | 1 | 12(o) | Sala de control de SPECT-CT |  | FFE | MM | MMMI-269 | 1 | COMPUTADORA: torre adquisición SPECT/CT | [6 empty] | sin
medipole | ONC | Oncología |  | ONC | Oncología |  | SPECT-CTCR | 1 | 12(o) | Sala de control de SPECT-CT |  | FFE | MM | MMMI-274 | 1 | CONSOLA: control SPECT / CT | [6 empty] | sin
medipole | IMG | Unidad de Imagen |  | IMG | Unidad de Imagen |  | GENXR | 4 | 38 | Sala de rayos X general |  | FFE | MM | MMMI-285 | 1 | CONSOLA: control radiografía general | [6 empty] | sin
medipole | IMG | Unidad de Imagen |  | IMG | Unidad de Imagen |  | GENXR | 4 | 38 | Sala de rayos X general |  | FFE | MM | MMMI-287 | 1 | GENERADOR: radiología rayos X general | [6 empty] | sin
medipole | IMG | Unidad de Imagen |  | IMG | Unidad de Imagen |  | GENXR | 4 | 38 | Sala de rayos X general |  | FFE | MM | MMMI-289 | 1 | STAND: techo con puente transversal radiografía general | [6 empty] | sin
medipole | IMG | Unidad de Imagen |  | IMG | Unidad de Imagen |  | GENXR | 4 | 38 | Sala de rayos X general |  | FFE | MM | MMMI-293 | 1 | MESA: techo flotante radiografía general | [6 empty] | sin
medipole | IMG | Unidad de Imagen |  | IMG | Unidad de Imagen |  | GENXR | 4 | 38 | Sala de rayos X general |  | FFE | MM | MMMI-295 | 1 | PANTALLA: barrera de costura de imágenes | [6 empty] | sin
medipole | NUC | Medicina Nuclear |  | NUC | Medicina Nuclear |  | STRT | 1 | 18 | Pruebas de resistencia |  | FFE | MM | MMMI-325 | 1 | DISPOSITIVO: imágenes máquina de ecocardiografía | [6 empty] | sin
medipole | MAT | Maternidad |  | MAT | Maternidad |  | ULTR | 1 | 14 | Sala de ultrasonidos |  | FFE | MM | MMMI-340 | 1 | PANTALLA DE VISUALIZACIÓN: esclava para ultrasonido | [6 empty] | sin
medipole | IMG | Unidad de Imagen |  | IMG | Unidad de Imagen |  | GENXR | 4 | 38 | Sala de rayos X general |  | FFE | MM | MMMI-350 | 1 | PANTALLA: radiación vidrio de plomo | [6 empty] | sin
medipole | ONC | Oncología |  | ONC | Oncología |  | CTCR | 2 | 21 | Sala de control de imágenes de TC |  | FFE | MM | MMMI-369 | 1 | PANTALLA DE VISUALIZACIÓN: inyector de contraste | [6 empty] | sin
medipole | MAT | Maternidad |  | MAT | Maternidad |  | ULTR | 1 | 14 | Sala de ultrasonidos |  | FFE | MM | MMMI-376 | 1 | CALENTADOR: gel | [6 empty] | sin
medipole | ONC | Oncología |  | ONC | Oncología |  | CTPR | 2 | 45 | Sala de Planificación del TC |  | FFE | MM | MMMI-377 | 1 | MÁS CALIENTE: contraste | [6 empty] | sin
medipole | CIU | Investigación cardiologica |  | CIU | Investigación cardiologica |  | CLAB-EP | 1 | 60 | Laboratorio de catéteres - Estudios de electrofisiología |  | FFE | MM | MMMI-385 | 1 | SISTEMA: imágenes laboratorio de cateterismo doble plano techo | [6 empty] | sin
medipole | CIU | Investigación cardiologica |  | CIU | Investigación cardiologica |  | CLCR-I | 2 | 14 | Laboratorio de catéteres Sala de control de intervenciones |  | FFE | MM | MMMI-386 | 2 | UNIDAD DE CONTROL: pantalla c / w caja de control y teclado laboratorio de cateterismo | [6 empty] | sin
medipole | IMG | Unidad de Imagen |  | IMG | Unidad de Imagen |  | CLAB-I | 2 | 55 | Laboratorio de Catéteres - Intervencionista |  | FFE | MM | MMMI-387 | 1 | SISTEMA: imaginología laboratorio de cateterismo plano único techo | [6 empty] | sin
medipole | IMG | Unidad de Imagen |  | IMG | Unidad de Imagen |  | CLAB-I | 2 | 55 | Laboratorio de Catéteres - Intervencionista |  | FFE | MM | MMMI-388 | 1 | MESA: quirúrgica fija estrecha laboratorio de cateterismo plano único | [6 empty] | sin
medipole | CIU | Investigación cardiologica |  | CIU | Investigación cardiologica |  | CLAB-EP | 1 | 60 | Laboratorio de catéteres - Estudios de electrofisiología |  | FFE | MM | MMMI-389 | 1 | MESA: operativa fija placa de mesa estrecha laboratorio de cateterismo plano doble | [6 empty] | sin
medipole | IMG | Unidad de Imagen |  | IMG | Unidad de Imagen |  | CLAB-I | 2 | 55 | Laboratorio de Catéteres - Intervencionista |  | FFE | MM | MMMI-390 | 1 | SHIELD: radiación parte superior del cuerpo móvil laboratorio de cateterismo | [6 empty] | sin
medipole | CIU | Investigación cardiologica |  | CIU | Investigación cardiologica |  | CLCR-EP | 1 | 17 | Laboratorio de catéteres Sala de control del PE |  | FFE | MM | MMMI-392 | 1 | PANTALLA DE VISUALIZACIÓN: DCS laboratorio de cateterismo | [6 empty] | sin
medipole | IMG | Unidad de Imagen |  | IMG | Unidad de Imagen |  | CLAB-I | 2 | 55 | Laboratorio de Catéteres - Intervencionista |  | FFE | MM | MMMI-396 | 1 | PANTALLA DE VISUALIZACIÓN: laboratorio de cateterismo multimodalidad | [6 empty] | sin
medipole | CIU | Investigación cardiologica |  | CIU | Investigación cardiologica |  | CLCR-EP | 1 | 17 | Laboratorio de catéteres Sala de control del PE |  | FFE | MM | MMMI-397 | 1 | COMPUTADORA: control c/w pantalla dual y teclado mapeo 3D | [6 empty] | sin
medipole | CIU | Investigación cardiologica |  | CIU | Investigación cardiologica |  | CLAB-EP | 1 | 60 | Laboratorio de catéteres - Estudios de electrofisiología |  | FFE | MM | MMMI-398 | 1 | SISTEMA: electrofisiología laboratorio de cateterismo | [6 empty] | sin
medipole | CIU | Investigación cardiologica |  | CIU | Investigación cardiologica |  | CLCR-EP | 1 | 17 | Laboratorio de catéteres Sala de control del PE |  | FFE | MM | MMMI-399 | 1 | SISTEMA: registro de electrofisiología pantallas de visualización c / w | [6 empty] | sin
medipole | IMG | Unidad de Imagen |  | IMG | Unidad de Imagen |  | CLAB-I | 2 | 55 | Laboratorio de Catéteres - Intervencionista |  | FFE | MM | MMMI-400 | 1 | STAND: techo con puente transversal laboratorio de cateterismo | [6 empty] | sin
medipole | ONC | Oncología |  | ONC | Oncología |  | CLUP-10 | 1 | 10 | Sala de limpieza - Compartida, 10m2 |  | FFE | MM | MMOP-020 | 1 | ESTACIÓN DE AMARRE: sistema de gestión de residuos quirúrgicos | [6 empty] | sin
medipole | BQ | Bloque quirúrgico |  | BQ | Bloque quirúrgico |  | ORGN | 16 | 60 | Quirófano - General |  | FFE | MM | MMOP-028 | 2 | CUBO Y SOPORTE | [6 empty] | sin
medipole | ONC | Oncología |  | ONC | Oncología |  | ANAE-16 | 1 | 16 | Sala de preparación de anestesia, 16m² |  | FFE | MM | MMOP-040 | 0 | MÁQUINA: anestésico con monitores integrales | [6 empty] | sin
medipole | BQ | Bloque quirúrgico |  | BQ | Bloque quirúrgico |  | ORGN | 16 | 60 | Quirófano - General |  | FFE | MM | MMOP-048 | 1 | MICROSCOPIO: ORL quirúrgico | [6 empty] | sin
medipole | REHA | Rehabilitación |  | REHA | Rehabilitación |  | MEET-L-20 | 1 | 20 | Sala de reuniones, 20m2 |  | FFE | MM | MMOP-060 | 1 | BASTIDOR: AV | [6 empty] | sin
medipole | BQ | Bloque quirúrgico |  | BQ | Bloque quirúrgico |  | ORGN | 16 | 60 | Quirófano - General |  | FFE | MM | MMOP-069 | 2 | SOPORTE: cuenco individual | [6 empty] | sin
medipole | BQ | Bloque quirúrgico |  | BQ | Bloque quirúrgico |  | ORGN | 16 | 60 | Quirófano - General |  | FFE | MM | MMOP-074 | 1 | SISTEMA: evacuación de humos | [6 empty] | sin
medipole | BQ | Bloque quirúrgico |  | BQ | Bloque quirúrgico |  | ORGN | 16 | 60 | Quirófano - General |  | FFE | MM | MMOP-080 | 1 | MESA: operativa móvil eléctrica | [6 empty] | sin
medipole | BQ | Bloque quirúrgico |  | BQ | Bloque quirúrgico |  | ORGN | 16 | 60 | Quirófano - General |  | FFE | MM | MMOP-096 | 1 | PANTALLA DE VISUALIZACIÓN: integración AV | [6 empty] | sin
medipole | BQ | Bloque quirúrgico |  | BQ | Bloque quirúrgico |  | ORGN | 16 | 60 | Quirófano - General |  | FFE | MM | MMOP-097 | 1 | CÁMARA: campo quirúrgico a lámpara de quirófano | [6 empty] | sin
medipole | BQ | Bloque quirúrgico |  | BQ | Bloque quirúrgico |  | ORGN | 16 | 60 | Quirófano - General |  | FFE | MM | MMOP-099 | 1 | DISPOSITIVO: imagenología ultrasonido anestésico | [6 empty] | sin
medipole | BQ | Bloque quirúrgico |  | BQ | Bloque quirúrgico |  | ORGN | 16 | 60 | Quirófano - General |  | FFE | MM | MMOP-100 | 1 | CALENTADOR: paciente intraoperatorio | [6 empty] | sin
medipole | BQ | Bloque quirúrgico |  | BQ | Bloque quirúrgico |  | ORGN | 16 | 60 | Quirófano - General |  | FFE | MM | MMOP-103 | 1 | SISTEMA: integración digital en quirófanos (DOR) | [6 empty] | sin
medipole | ONC | Oncología |  | ONC | Oncología |  | LINAC | 4 | 165 | Sala de tratamiento del acelerador lineal |  | FFE | MM | MMRA-004 | 1 | ACELERADOR LINEAL | [6 empty] | sin
medipole | ONC | Oncología |  | ONC | Oncología |  | LINAC | 4 | 165 | Sala de tratamiento del acelerador lineal |  | FFE | MM | MMRA-006 | 1 | PANEL DE ACCESO: puerto de física médica | [6 empty] | sin
medipole | ONC | Oncología |  | ONC | Oncología |  | LINAC-CR | 4 | 21 | Sala de control del acelerador lineal |  | FFE | MM | MMRA-007 | 1 | CABINET: gabinete de computadora de acelerador lineal | [6 empty] | sin
medipole | ONC | Oncología |  | ONC | Oncología |  | CTPR | 2 | 45 | Sala de Planificación del TC |  | FFE | MM | MMRA-008 | 1 | DISPOSITIVO: sistema de radioterapia guiada por superficie | [6 empty] | sin
medipole | ONC | Oncología |  | ONC | Oncología |  | LINAC-CR | 4 | 21 | Sala de control del acelerador lineal |  | FFE | MM | MMRA-009 | 6 | ORDENADOR: PC del sistema de control del acelerador lineal | [6 empty] | sin
medipole | ONC | Oncología |  | ONC | Oncología |  | LINAC-CR | 4 | 21 | Sala de control del acelerador lineal |  | FFE | MM | MMRA-010 | 1 | CONSOLA: control acelerador lineal | [6 empty] | sin
medipole | ONC | Oncología |  | ONC | Oncología |  | LINAC | 4 | 165 | Sala de tratamiento del acelerador lineal |  | FFE | MM | MMRA-011 | 1 | DISPOSITIVO: radioterapia control de calidad diario | [6 empty] | sin
medipole | ONC | Oncología |  | ONC | Oncología |  | LINAC | 4 | 165 | Sala de tratamiento del acelerador lineal |  | FFE | MM | MMRA-012 | 1 | PUERTA: puerta de luz búnker de radioterapia | [6 empty] | sin
medipole | ONC | Oncología |  | ONC | Oncología |  | LINAC | 4 | 165 | Sala de tratamiento del acelerador lineal |  | FFE | MM | MMRA-013 | 2 | PANTALLA DE VISUALIZACIÓN: radioterapia montaje en techo | [6 empty] | sin
medipole | ONC | Oncología |  | ONC | Oncología |  | CTPR | 2 | 45 | Sala de Planificación del TC |  | FFE | MM | MMRA-014 | 1 | LÁSER: radioterapia puente | [6 empty] | sin
medipole | ONC | Oncología |  | ONC | Oncología |  | LINAC | 4 | 165 | Sala de tratamiento del acelerador lineal |  | FFE | MM | MMRA-015 | 1 | LÁSER: radioterapia montado en el techo | [6 empty] | sin
medipole | ONC | Oncología |  | ONC | Oncología |  | LINAC | 4 | 165 | Sala de tratamiento del acelerador lineal |  | FFE | MM | MMRA-016 | 2 | LASER: radioterapia láser lateral | [6 empty] | sin
medipole | ONC | Oncología |  | ONC | Oncología |  | LINAC | 4 | 165 | Sala de tratamiento del acelerador lineal |  | FFE | MM | MMRA-017 | 1 | LÁSER: radioterapia láser sagital | [6 empty] | sin
medipole | ONC | Oncología |  | ONC | Oncología |  | CTPR | 2 | 45 | Sala de Planificación del TC |  | FFE | MM | MMRA-019 | 1 | LÁSER: radioterapia seguimiento de sofá | [6 empty] | sin
medipole | ONC | Oncología |  | ONC | Oncología |  | CTPR | 2 | 45 | Sala de Planificación del TC |  | FFE | MM | MMRA-020 | 1 | HORNO: calentamiento termoplástico | [6 empty] | sin
medipole | IMG | Unidad de Imagen |  | IMG | Unidad de Imagen |  | CLAB-I | 2 | 55 | Laboratorio de Catéteres - Intervencionista |  | FFE | MM | MMSP-015 | 1 | COLGANTE: individual anestésico (altura fija o regulable) | [6 empty] | sin
medipole | UCIN | UCIN |  | UCIN | UCIN |  | NBIC-HD | 12 | 16.5 | Bahía neonatal - Cuidados intensivos/cuidados de alta dependencia |  | FFE | MM | MMSP-018 | 1 | COLGANTE: combinación simple húmeda y seca (altura fija o ajustable) | [6 empty] | sin
medipole | THE | Unidad de terapia |  | THE | Unidad de terapia |  | AUD-TR | 1 | 14 (o) | Sala de pruebas de audiología |  | SE | MM | MMSP-032 | 4 | PANEL DE SERVICIOS: toma de instrumentos | [6 empty] | sin
medipole | BQ | Bloque quirúrgico |  | BQ | Bloque quirúrgico |  | ORGN | 16 | 60 | Quirófano - General |  | FFE | MM | MMSP-033 | 2 | LUZ: operativa 2 brazos luz 700 diam nom. / brazo para pantalla de visualización | [6 empty] | sin
medipole | IMG | Unidad de Imagen |  | IMG | Unidad de Imagen |  | FLUO | 1 | 40 | Sala de fluoroscopia |  | FFE | MM | MMSP-036 | 1 | COLGANTE: brazo simple doble pantalla doble | [6 empty] | sin
medipole | URG | Urgencias |  | URG | Urgencias |  | PBTR-R | 4 | 25 | Bahía de Pacientes, Emergencia - Reanimación |  | FFE | MM | MMSP-037 | 1 | LUZ: operativa simple 550 diam nom. colgante montado | [6 empty] | sin
medipole | REHA | Rehabilitación |  | REHA | Rehabilitación |  | 1BR-ST-A1 |  | 16 | Habitación de 1 cama - con baño interior, tipo 1 |  | FA | WL | WLPR-001 | 1 | PROTECCIÓN DE PARED: panel de pared de protección de cama | [6 empty] | sin
medipole | MAT | Maternidad |  | MAT | Maternidad |  | BIRM-A | 4 | 34 | Sala de partos - LDR sin baño |  | FA | WL | WLPR-002 | 1 | PROTECCIÓN DE PARED: panel de pared de protección de cama compuesto acabado laminado | [6 empty] | sin
medipole | REHA | Rehabilitación |  | REHA | Rehabilitación |  | ADLD | 1 | 36 | Comedor ADL |  | FA | WL | WLPR-006 | 2 | PROTECCIÓN DE PARED: protectores de esquina | [6 empty] | sin
medipole | REHA | Rehabilitación |  | REHA | Rehabilitación |  | BBEV-OP | 1 | 4 | Bahía - Bebida, Plan abierto, 4m2 |  | FA | WL | WLPR-010 | 1 | PROTECCIÓN DE PARED: cantoneras hasta 900 AFFL | [6 empty] | sin
medipole | REHA | Rehabilitación |  | REHA | Rehabilitación |  | 1BR-ST-A1 |  | 16 | Habitación de 1 cama - con baño interior, tipo 1 |  | FA | WL | WLPR-011 | 2 | PROTECCIÓN DE PAREDES: cantoneras hasta 900 AFFL min. | [6 empty] | sin
medipole | ONC | Oncología |  | ONC | Oncología |  | WAIT-SUB | 1 | 10 | Espera - Sub, 5m2 |  | FA | WL | WLPR-012 | 1 | PROTECCIÓN DE PARED: cantoneras hasta 900 AFFL PVC preacabado | [6 empty] | sin
medipole | REHA | Rehabilitación |  | REHA | Rehabilitación |  | LNPT-30 | 1 | 24 | Sala de estar - Paciente / Familia, 30m2 |  | FA | WL | WLPR-013 | 1 | PROTECCIÓN DE PARED: protectores de esquina hasta 1500 AFFL PVC preacabado | [6 empty] | sin
medipole | REHA | Rehabilitación |  | REHA | Rehabilitación |  | LNPT-30 | 1 | 24 | Sala de estar - Paciente / Familia, 30m2 |  | FA | WL | WLPR-019 | 1 | PROTECCIÓN DE PARED: riel de protección a 900 AFFL PVC preacabado | [6 empty] | sin
medipole | REHA | Rehabilitación |  | REHA | Rehabilitación |  | BMT-4 | 1 | 4 | Bahía - Carro de comidas, 4m2 |  | FA | WL | WLPR-021 | 1 | PROTECCIÓN DE PARED: riel de choque a 900 AFFL | [6 empty] | sin
medipole | THE | Unidad de terapia |  | THE | Unidad de terapia |  | CHPT-12 | 2 | 24 | Vestuario - Paciente (Hombre/Mujer), 12m2 |  | FFE | WL | WLPT-001 | 1 | TABIQUE: cambio de cubículo | [6 empty] | sin
medipole | BQ | Bloque quirúrgico |  | BQ | Bloque quirúrgico |  | RECL-15 | 1 | 15 | Recepción/Administración, 15m2 |  | FFE | WL | WLPT-003 | 4 | TABIQUE: laminado | [6 empty] | sin
medipole | ONC | Oncología |  | ONC | Oncología |  | CHST-10 | 2 | 10 | Cambio - Personal, 10m2 |  | FFE | WL | WLPT-004 | 1 | PARTICIÓN: ducha | [6 empty] | sin
medipole | ONC | Oncología |  | ONC | Oncología |  | CHST-10 | 2 | 10 | Cambio - Personal, 10m2 |  | FFE | WL | WLPT-005 | 1 | PARTICIÓN: inodoro | [6 empty] | sin
medipole | ONC | Oncología |  | ONC | Oncología |  | RECL-10 | 1 | 8 (o) | Recepción/Administración, 10m2 |  | FFE | WL | WLPT-008 | 3 | PANTALLA: seguridad vidrio de seguridad | [6 empty] | sin
medipole | BQ | Bloque quirúrgico |  | BQ | Bloque quirúrgico |  | MEET-L-55 |  | 50 | Sala de reuniones, 55m2 |  | FFE | WL | WLPT-011 | 1 | PARED: operable | [6 empty] | sin
medipole | MAT | Maternidad |  | MAT | Maternidad |  | TRIAGE-1 | 2 | 15 | Sala de evaluación de triaje, emergencia - Tipo 1 |  | FFE | WL | WLPT-012 | 1 | PANTALLA: seguridad vidrio de seguridad con ranura de comunicación | [6 empty] | sin
medipole | URG | Urgencias |  | URG | Urgencias |  | REC-E | 1 | 30 | Recepción, Emergencia |  | FFE | WL | WLPT-014 | 4 | PANTALLA: acústica privacidad vidrio de seguridad | [6 empty] | sin
medipole | FAR | Farmacia |  | FAR | Farmacia |  | PHA-CO | 1 | 12 | Farmacia - Mostrador |  | FFE | WL | WLPT-015 | 2 | PANTALLA: seguridad vidrio de seguridad con ranura de comunicación y paso | [6 empty] | sin
medipole | BQ | Bloque quirúrgico |  | BQ | Bloque quirúrgico |  | CHST-35 | 1 | 80 | Cambio - Personal, 35m2 |  | FFE | WL | WLPT-016 | 1 | PARTICIÓN: baño ambulante | [6 empty] | sin
medipole | ONC | Oncología |  | ONC | Oncología |  | CTPR | 2 | 45 | Sala de Planificación del TC |  | SE | WL | WLSH-004 | 1 | PROTECCIÓN: revestimiento de plomo | [6 empty] | sin
medipole | ONC | Oncología |  | ONC | Oncología |  | MEET-L-30 | 1 | 50 | Sala de reuniones, 30m2 |  | FA | WL | WLWA-001 | 1 | Pared de terminación: paneles acústicos preacabado | [6 empty] | sin
medipole | AGP | Psiquiatría |  | PSI | Psiquiatría Intensiva |  | 1BR-MH-A | 11 | 15 | Habitación de 1 cama - Salud mental - Baño interior, 15m2 |  | FA | WL | WLWA-003 | 1 | ACABADO DE PARED: tablero compuesto laminado | [6 empty] | sin
medipole | REHA | Rehabilitación |  | REHA | Rehabilitación |  | 1BR-ST-A1 |  | 16 | Habitación de 1 cama - con baño interior, tipo 1 |  | FA | WL | WLWA-004 | 1 | ACABADO DE PARED: pintura acrílico lavable | [6 empty] | sin
medipole | ONC | Oncología |  | ONC | Oncología |  | STSS-20 | 1 | 9 | Almacén - Stock estéril, 20m2 |  | FA | WL | WLWA-005 | 1 | ACABADO DE PARED: pintura resistente al frote | [6 empty] | sin
medipole | REHA | Rehabilitación |  | REHA | Rehabilitación |  | WCAC | 1 | 6 (o) | Aseo - Accesible |  | FA | WL | WLWA-007 | 1 | ACABADO DE PARED: salpicadero | [6 empty] | sin
medipole | REHA | Rehabilitación |  | REHA | Rehabilitación |  | 1BR-ST-A1 |  | 16 | Habitación de 1 cama - con baño interior, tipo 1 |  | FA | WL | WLWA-010 | 1 | ACABADO DE PARED: salpicadero vinilo | [6 empty] | sin
medipole | THE | Unidad de terapia |  | THE | Unidad de terapia |  | HYDP | 1 | 260 | Piscina de hidroterapia |  | FA | WL | WLWA-011 | 3 | ACABADO DE PARED: azulejos cerámica esmaltado | [6 empty] | sin
medipole | REHA | Rehabilitación |  | REHA | Rehabilitación |  | ENS-ST-A1 | 1 | 5 (o) | Baño - Intraborda - Alternativa 1, 5m2 |  | FA | WL | WLWA-019 | 1 | ACABADO DE PARED: vinilo altura completa | [6 empty] | sin
medipole | REHA | Rehabilitación |  | REHA | Rehabilitación |  | BMEQ | 1 | 3 | Bahía - Equipo móvil |  | FA | WL | WLWA-020 | 3 | ACABADO DE PARED: vinilo hasta 1500 AFFL | [6 empty] | sin
medipole | REHA | Rehabilitación |  | REHA | Rehabilitación |  | BLIN | 1 | 2 | Bahía - Lino |  | FA | WL | WLWA-021 | 1 | ACABADO DE PARED: vinilo hasta 1800 AFFL | [6 empty] | sin
medipole | REHA | Rehabilitación |  | REHA | Rehabilitación |  | ADLD | 1 | 36 | Comedor ADL |  | FA | WL | WLWA-022 | 3 | ACABADO DE PARED: vinilo hasta 900 AFFL | [6 empty] | sin
medipole | REHA | Rehabilitación |  | REHA | Rehabilitación |  | DTUR-12 | 1 | 10 | Utilidad sucia, 12m2 |  | FA | WL | WLWA-023 | 5 | ACABADO DE PARED: vinilo hasta 2100 AFFL | [6 empty] | sin
medipole | REHA | Rehabilitación |  | REHA | Rehabilitación |  | CONS | 1 | 12 (o) | Sala de consulta |  | FA | WL | WLWA-025 | 1 | ACABADO DE PARED: vinilo hasta 1200 AFFL | [6 empty] | sin